## Elektrodesign
ELEKTRODESIGN ceník
platný od 01.01.2026
Skl. o - skladová položka
Ra.sk. * - nestandardní rabatová skupina
Recyklační příspěvek, Kč (bez DPH) - Povinnosti vyplývající ze zákona č. 185/2001 Sb. o odpadech v platném znění plní Prodávající jako registrovaná osoba v plném rozsahu prostřednictvím kolektivního systému Elektrowin a.s. Výše recyklačních příspěvků za jednotlivé produkty bude vyznačena na faktuře a fakturována Vám jako našemu odběrateli.
Název | Popis | Skl. | Ra. sk. | Kč/ks Kč/m (bez DPH) | Recyklační příspěvek (Kč) | Objednací kód
1.1 malé axiální ventilátory
KAP. 1.1 MALÉ AXIÁLNÍ VENTILÁTORY | [6 empty] | 1.2 malé radiální ventilátory
1.3 ventilátory do kruhového potrubí
DECOR malé axiální ventilátory | [6 empty] | 1.4 ventilátory do čtyřhranného potrubí
1.5 axiální ventilátory
DECOR 100 CZ | IPX4 malý axiální ventilátor | o |  | 1794 | 2.76 | SP120100020 | 1.6 střešní ventilátory
DECOR 100 CRZ | IPX4 malý axiální ventilátor | o |  | 2788 | 2.76 | SP120100010 | 1.8 nevýbušné ventilátory
DECOR 100 CHZ | IPX4 malý axiální ventilátor | o |  | 4332 | 2.76 | SP120100030 | 1.9 kyselinovzdorné ventilátory
DECOR 100 CDZ | IPX4 malý axiální ventilátor | o |  | 4332 | 2.76 | SP120100040 | 1.10 speciální ventilátory
1.11 průmyslové ventilátory
DECOR 100 CZ 12V | IP57 malý axiální vent., bezpečné provedení | o |  | 1936 | 2.76 | SP120100050 | 2 přívodní jednotky
CT-12/14 | IP20 transformátor 230/12 V | o |  | 3194 | 2.76 | SP600100050 | 3.1 rezidentní rekuperační jednotky
CT-12/14 R | IP20 transformátor s doběhem 230/12 V | o |  | 4936 | 0.86 | SP600100055 | 3.2 komerční rekuperační jednotky
4 dveřní clony
DECOR 200 CZ | IPX4 malý axiální ventilátor | o |  | 1861 | 2.76 | SP120100140 | 5 speciální zařízení
DECOR 200 CRZ | IPX4 malý axiální ventilátor | o |  | 2806 | 2.76 | SP120100150 | 6 digestoře
DECOR 200 CHZ | IPX4 malý axiální ventilátor | o |  | 4591 | 2.76 | SP120100120 | 7.1 příslušenství - potrubní elementy
7.2 příslušenství - distribuční elementy
DECOR 300 SZ | IPX4 malý axiální ventilátor | o |  | 2534 | 2.76 | SP120100270 | 7.3 příslušenství - ohebné hadice a tvarovky
DECOR 300 CZ | IPX4 malý axiální ventilátor | o |  | 3061 | 2.76 | SP120100250 | 7.4 příslušenství - montážní materiál
DECOR 300 RZ | IPX4 malý axiální ventilátor | o |  | 3549 | 2.76 | SP120100260 | 8.1 regulátory a přepínače otáček
DECOR 300 CRZ | IPX4 malý axiální ventilátor | o |  | 4219 | 2.76 | SP120100240 | 8.2 termostaty, čidla a příslušenství
DECOR 300 HZ | IPX4 malý axiální ventilátor |  |  | 5396 | 2.76 | SP120100210 | 8.3 regulátory ohřívačů
DECOR 300 CHZ | IPX4 malý axiální ventilátor | o |  | 5825 | 2.76 | SP120100220 | 9 řídící systémy
DECOR DESIGN malé axiální ventilátory dekorativní
DECOR 100 DESIGN CZ | IPX4 malý axiální ventilátor | o |  | 1885 | 2.76 | SP120102010
DECOR 100 DESIGN CRZ | IPX4 malý axiální ventilátor | o |  | 2929 | 2.76 | SP120102020
DECOR 100 DESIGN CHZ | IPX4 malý axiální ventilátor | o |  | 4777 | 2.76 | SP120102030
DECOR 200 DESIGN CZ | IPX4 malý axiální ventilátor | o |  | 1955 | 2.76 | SP120102110
DECOR 200 DESIGN CRZ | IPX4 malý axiální ventilátor | o |  | 2944 | 2.76 | SP120102120
DECOR 200 DESIGN CHZ | IPX4 malý axiální ventilátor | o |  | 5060 | 2.76 | SP120102130
DECOR 300 DESIGN CZ | IPX4 malý axiální ventilátor | o |  | 3376 | 2.76 | SP120102210
DECOR 300 DESIGN CRZ | IPX4 malý axiální ventilátor | o |  | 4431 | 2.76 | SP120102220
DECOR 300 DESIGN CHZ | IPX4 malý axiální ventilátor | o |  | 6423 | 2.76 | SP120102230
EDM malé axiální ventilátory
EDM 80 N | IP44 malý axiální ventilátor | o |  | 974 | 2.76 | SP110100000
EDM 100 SZ | IP44 malý axiální ventilátor | o |  | 1744 | 2.76 | SP110100015
EDM 100 CZ | IP44 malý axiální ventilátor | o |  | 2261 | 2.76 | SP110100025
EDM 100 CRZ | IP44 malý axiální ventilátor | o |  | 4463 | 2.76 | SP110100055
EDM 100 CTZ | IP44 malý axiální ventilátor | o |  | 3226 | 2.76 | SP110100045
EDM 100 ECZ | IP44 malý axiální ventilátor |  |  | 6271 | 2.76 | SP110100075
EDM 100 HZ | IP40 malý axiální ventilátor |  |  | 5833 | 2.76 | SP110100125
EDM 100 CHZ | IP40 malý axiální ventilátor |  |  | 6744 | 2.76 | SP110100135
EDM 100 RZ | IP44 malý axiální ventilátor |  |  | 3728 | 2.76 | SP110100105
EDM 100 TZ | IP44 malý axiální ventilátor | o |  | 2436 | 2.76 | SP110100035
EDM 100 VMZ | IP44 malý axiální ventilátor |  |  | 4442 | 2.76 | SP110100065
EDM 100 S 12V | IP57 malý axiální vent., bezpečné provedení | o |  | 2476 | 2.76 | SP110100080
EDM 100 C 12V | IP57 malý axiální vent., bezpečné provedení | o |  | 3386 | 2.76 | SP110100090
CT-12/14 | IP20 transformátor 230/12 V | o |  | 3194 | 2.76 | SP600100050
CT-12/14 R | IP20 transformátor s doběhem 230/12 V | o |  | 4936 | 0.86 | SP600100055
EDM 200 CZ | IP44 malý axiální ventilátor | o |  | 3296 | 2.76 | SP115100025
EDM 200 CRZ | IP44 malý axiální ventilátor | o |  | 4978 | 2.76 | SP115100055
EDM 200 CTZ | IP44 malý axiální ventilátor | o |  | 4522 | 2.76 | SP115100045
EDM 200 SZ | IP44 malý axiální ventilátor | o |  | 2673 | 2.76 | SP115100015
EDM 200 TZ | IP44 malý axiální ventilátor | o |  | 3520 | 2.76 | SP115100035
FUTURE malé axiální ventilátory
FUTURE 100 C | IPX4 malý axiální ventilátor | o |  | 1036 | 2.76 | SP122100020
FUTURE 100 CT | IPX4 malý axiální ventilátor | o |  | 1492 | 2.76 | SP122100030
FUTURE 100 CTZ | IPX4 malý axiální ventilátor | o |  | 1703 | 2.76 | SP122200030
FUTURE 100 CZ | IPX4 malý axiální ventilátor | o |  | 1159 | 2.76 | SP122200020
FUTURE 120 C | IPX4 malý axiální ventilátor | o |  | 1536 | 2.76 | SP122100120
FUTURE 120 CZ | IPX4 malý axiální ventilátor |  |  | 1629 | 2.76 | SP122100125
FUTURE 120 CT | IPX4 malý axiální ventilátor | o |  | 2311 | 2.76 | SP122100130
FUTURE 120 CTZ | IPX4 malý axiální ventilátor | o |  | 2560 | 2.76 | SP122200050
FUTURE 150 CZ | IPX4 malý axiální ventilátor |  |  | 1792 | 2.76 | SP122300010
FUTURE 150 CTZ | IPX4 malý axiální ventilátor |  |  | 2547 | 2.76 | SP122300020
HCM-N malé axiální ventilátory okenní
HCM-150 N | IPX4 malý axiální ventilátor | o |  | 3687 | 2.76 | SP166100010
HCM-180 N | IPX4 malý axiální ventilátor | o |  | 3841 | 2.76 | SP166100020
HCM-225 N | IPX4 malý axiální ventilátor | o |  | 4986 | 2.76 | SP166100030
HEF malé axiální ventilátory
HEF 100 | IP44 malý axiální ventilátor | o |  | 1187 | 2.76 | SP140100010
HEF 100 P | IP44 malý axiální ventilátor | o |  | 1682 | 2.76 | SP140100020
HEF 100 T | IP44 malý axiální ventilátor | o |  | 1839 | 2.76 | SP140100040
HEF 100 PT | IP44 malý axiální ventilátor | o |  | 2537 | 2.76 | SP140100030
HEF 120 | IP44 malý axiální ventilátor | o |  | 1709 | 2.76 | SP142100050
HEF 120 P | IP44 malý axiální ventilátor | o |  | 2153 | 2.76 | SP142100060
HEF 120 T | IP44 malý axiální ventilátor | o |  | 2380 | 2.76 | SP142100080
HEF 120 PT | IP44 malý axiální ventilátor | o |  | 3258 | 2.76 | SP142100070
HEF 150 | IP44 malý axiální ventilátor | o |  | 2115 | 2.76 | SP142100090
HEF 150 P | IP44 malý axiální ventilátor | o |  | 2667 | 2.76 | SP142100100
HV malé axiální ventilátory nástěnné a okenní
HV 150 AE | IPX4 malý axiální ventilátor nástěnný/okenní | o |  | 4565 | 2.76 | SP165100015
HV 150 A | IPX4 malý axiální ventilátor nástěnný/okenní | o |  | 5372 | 2.76 | SP165100010
HV 230 AE | IPX4 malý axiální ventilátor nástěnný/okenní | o |  | 9676 | 2.76 | SP165100035
HV 230 M | IPX4 malý axiální ventilátor nástěnný/okenní |  |  | 10085 | 2.76 | SP165100040
HV 230 A | IPX4 malý axiální ventilátor nástěnný/okenní | o |  | 10877 | 2.76 | SP165100030
HV 230 RC | IPX4 malý axiální ventilátor nástěnný/okenní |  |  | 17172 | 2.76 | SP165100045
HV 300 AE | IPX4 malý axiální ventilátor nástěnný/okenní | o |  | 10230 | 2.76 | SP165100055
HV 300 A | IPX4 malý axiální ventilátor nástěnný/okenní | o |  | 12653 | 2.76 | SP165100050
HV 300 RC | IPX4 malý axiální ventilátor nástěnný/okenní | o |  | 19719 | 2.76 | SP165100060
Příslušenství k ventilátorům HV
MS-HV | montážní sada k HV |  |  | 785 | – | SP165100160
CR 150 | IP20 přepínač otáček pro HV 150 A |  |  | 1566 | 2.76 | SP600100020
CR 300 | přepínač otáček pro HV 230, 300 A | o |  | 2598 | 2.76 | SP600100030
REB 1 R | IP40 regulátor otáček pro HV 230, 300 AE | o |  | 4853 | 2.76 | SP600101010
REB 1 N | regulátor otáček na omítku pro HV 150 AE | o |  | 3143 | 2.76 | SP600100090
REB 1 NE | regulátor otáček pod omítku pro HV 150 AE | o |  | 3026 | 2.76 | SP600100100
SILENT malé axiální ventilátory
SILENT 100 CZ | IP45 tichý malý axiální ventilátor | o |  | 2500 | 2.76 | SP124100005
SILENT 100 CZ Silver | IP45 tichý malý axiální ventilátor | o |  | 3044 | 2.76 | SP124100035
SILENT 100 CRZ | IP45 tichý malý axiální ventilátor | o |  | 3745 | 2.76 | SP124100015
SILENT 100 CRZ Silver | IP45 tichý malý axiální ventilátor |  |  | 4434 | 2.76 | SP124100040
SILENT 100 CRIZ | IP45 tichý malý axiální ventilátor | o |  | 4114 | 2.76 | SP124100025
SILENT 100 CRIZ Silver | IP45 tichý malý axiální ventilátor |  |  | 4759 | 2.76 | SP124100050
SILENT 100 CHZ | IP45 tichý malý axiální ventilátor | o |  | 6070 | 2.76 | SP124100020
SILENT 100 CHZ Silver | IP45 tichý malý axiální ventilátor | o |  | 6601 | 2.76 | SP124100045
SILENT 100 CDZ | IP45 tichý malý axiální ventilátor |  |  | 6376 | 2.76 | SP124100030
SILENT 100 CZ 12V | IP57 malý axiální vent., bezpečné provedení | o |  | 2844 | 2.76 | SP124100010
SILENT 100 CZ 12V Silver | IP57 malý axiální vent., bezpečné provedení | o |  | 3385 | 2.76 | SP124100036
CT-12/14 | IP20 transformátor 230/12 V | o |  | 3194 | 2.76 | SP600100050
CT-12/14 R | IP20 transformátor s doběhem 230/12 V | o |  | 4936 | 0.86 | SP600100055
SILENT 200 CZ | IP45 tichý malý axiální ventilátor | o |  | 3535 | 2.76 | SP124100130
SILENT 200 CZ Silver | IP45 tichý malý axiální ventilátor |  |  | 4048 | 2.76 | SP124100145
SILENT 200 CRZ | IP45 tichý malý axiální ventilátor | o |  | 4409 | 2.76 | SP124100135
SILENT 200 CRZ Silver | IP45 tichý malý axiální ventilátor |  |  | 4951 | 2.76 | SP124100150
SILENT 200 CHZ | IP45 tichý malý axiální ventilátor | o |  | 6162 | 2.76 | SP124100140
SILENT 200 CHZ Silver | IP45 tichý malý axiální ventilátor |  |  | 7640 | 2.76 | SP124100155
SILENT 300 CZ | IP45 tichý malý axiální ventilátor | o |  | 4824 | 2.76 | SP124100210
SILENT 300 CZ plus | IP45 tichý malý axiální ventilátor | o |  | 4974 | 2.76 | SP124100215
SILENT 300 CHZ | IP45 tichý malý axiální ventilátor | o |  | 8366 | 2.76 | SP124100230
SILENT 300 CHZ plus | IP45 tichý malý axiální ventilátor | o |  | 8549 | 2.76 | SP124100235
SILENT 300 CRZ | IP45 tichý malý axiální ventilátor | o |  | 5958 | 2.76 | SP124100220
SILENT 300 CRZ plus | IP45 tichý malý axiální ventilátor | o |  | 6052 | 2.76 | SP124100225
SILENT 300 CZ Silver | IP45 tichý malý axiální ventilátor |  |  | 6182 | 2.76 | SP124100260
SILENT 300 CHZ Silver | IP45 tichý malý axiální ventilátor |  |  | 10843 | 2.76 | SP124100275
SILENT 300 CRZ Silver | IP45 tichý malý axiální ventilátor |  |  | 7591 | 2.76 | SP124100270
SILENT Ecowatt úsporné malé axiální ventilátory
SILENT 100 CZ Ecowatt | IP45 úsporný tichý malý axiální ventilátor | o |  | 3361 | 2.76 | SP124200010
SILENT 100 CRZ Ecowatt | IP45 úsporný tichý malý axiální ventilátor |  |  | 4133 | 2.76 | SP124200020
SILENT 100 CDZ Ecowatt | IP45 úsporný tichý malý axiální ventilátor |  |  | 6696 | 2.76 | SP124200040
SILENT 100 CHZ Ecowatt | IP45 úsporný tichý malý axiální ventilátor |  |  | 6372 | 2.76 | SP124200030
SILENT 100 CZ Ecowatt 12 V | IP45 úsporný tichý malý ax. vent., bezp. provedení |  |  | na dotaz
SILENT 100 CZ Silver Ecowatt | IP45 úsporný tichý malý axiální ventilátor stříbrný |  |  | 3755 | 2.76 | SP124200110
SILENT 100 CRZ Silver Ecowatt | IP45 úsporný tichý malý axiální ventilátor stříbrný |  |  | 5075 | 2.76 | SP124200120
SILENT 100 CDZ Silver Ecowatt | IP45 úsporný tichý malý axiální ventilátor stříbrný |  |  | 7198 | 2.76 | SP124200140
SILENT 100 CHZ Silver Ecowatt | IP45 úsporný tichý malý axiální ventilátor stříbrný |  |  | 6922 | 2.76 | SP124200130
SILENT DESIGN malé axiální ventilátory dekorativní
SILENT 100 CZ DESIGN 3C | IP45 tichý malý axiální ventilátor bílý | o |  | 2894 | 2.76 | SP124100060
SILENT 100 CZ DESIGN Silver 3C | IP45 tichý malý axiální ventilátor stříbrný | o |  | 3133 | 2.76 | SP124100115
SILENT 100 CRZ DESIGN 3C | IP45 tichý malý axiální ventilátor bílý | o |  | 4284 | 2.76 | SP124100070
SILENT 100 CRZ DESIGN Silver 3C | IP45 tichý malý axiální ventilátor stříbrný | o |  | 5042 | 2.76 | SP124100120
SILENT 100 CHZ DESIGN 3C | IP45 tichý malý axiální ventilátor bílý | o |  | 6179 | 2.76 | SP124100075
SILENT 100 CHZ DESIGN SIlver 3C | IP45 tichý malý axiální ventilátor stříbrný | o |  | 6911 | 2.76 | SP124100125
SILENT 100 DESIGN CZ 3C 12V | IP57 tichý malý ax.vent., bezp. provedení | o |  | 4901 | 2.76 | SP124100065
včetně transformátoru CT 12/14 230/12 V
SILENT 100 CZ DESIGN Swarowski white | IP45 tichý malý axiální ventilátor, design SWAROWSKI bílý |  |  | 3962 | 2.76 | SP124100061
SILENT 100 CZ DESIGN Swarowski Champagne | IP45 tichý malý axiální ventilátor, design SWAROWSKI šampaň |  |  | 4496 | 2.76 | SP124100097
SILENT 100 CZ DESIGN Swarowski Silver | IP45 tichý malý axiální ventilátor, design SWAROWSKI stříbrný |  |  | 4496 | 2.76 | SP124100117
SILENT 100 CZ DESIGN Barcelona 4C | IP45 tichý malý axiální ventilátor "Barcelona" |  |  | 4209 | 2.76 | SP124100113
SILENT 100 CZ DESIGN Black 4C | IP45 tichý malý axiální ventilátor černý | o |  | 3133 | 2.76 | SP124100080
SILENT 100 CRZ DESIGN Black 4C | IP45 tichý malý axiální ventilátor černý | o |  | 5042 | 2.76 | SP124100081
SILENT 100 CZ DESIGN Blue 4C | IP45 tichý malý axiální ventilátor modrý |  |  | 3133 | 2.76 | SP124100102
SILENT 100 CZ DESIGN Gold 4C | IP45 tichý malý axiální ventilátor zlatý | o |  | 3133 | 2.76 | SP124100085
SILENT 100 CRZ DESIGN Gold 4C | IP45 tichý malý axiální ventilátor zlatý |  |  | 5167 | 2.76 | SP124100086
SILENT 100 CZ DESIGN Grey 4C | IP45 tichý malý axiální ventilátor šedý | o |  | 3133 | 2.76 | SP124100090
SILENT 100 CRZ DESIGN Grey 4C | IP45 tichý malý axiální ventilátor šedý | o |  | 5042 | 2.76 | SP124100091
SILENT 100 CZ DESIGN Champagne 4C | IP45 tichý malý ax. vent. champagne | o |  | 3133 | 2.76 | SP124100095
SILENT 100 CRZ DESIGN Champagne 4C | IP45 tichý malý ax. vent. champagne | o |  | 5042 | 2.76 | SP124100096
SILENT 100 CZ DESIGN Ivory 4C | IP45 tichý malý ax. vent. slonovinový | o |  | 3095 | 2.76 | SP124100063
SILENT 100 CRZ DESIGN Ivory 4C | IP45 tichý malý ax. vent. slonovinový |  |  | 5042 | 2.76 | SP124100064
SILENT 100 CZ DESIGN Marble Black 4C | IP45 tichý malý ax. vent. mramorově černý | o |  | 4209 | 2.76 | SP124100110
SILENT 100 CRZ DESIGN Marble Black 4C | IP45 tichý malý ax. vent. mramorově černý | o |  | 5243 | 2.76 | SP124100111
SILENT 100 CZ DESIGN Marble White 4C | IP45 tichý malý ax. vent. mramorově bílý |  |  | 4209 | 2.76 | SP124100105
SILENT 100 CRZ DESIGN Marble White 4C | IP45 tichý malý ax. vent. mramorově bílý |  |  | 5372 | 2.76 | SP124100106
SILENT 100 CZ DESIGN Red 4C | IP45 tichý malý axiální ventilátor červený |  |  | 3133 | 2.76 | SP124100100
SILENT 100 CRZ DESIGN Red 4C | IP45 tichý malý axiální ventilátor červený |  |  | 4991 | 2.76 | SP124100101
SILENT 100 DESIGN White čelní mřížka | výměnná čelní mřížka | o | * | 460 | – | SP124300110
SILENT 100 DESIGN Barcelona čelní mřížka | výměnná čelní mřížka |  | * | 975 | – | SP124301070
SILENT 100 DESIGN Black čelní mřížka | výměnná čelní mřížka | o | * | 545 | – | SP124300130
SILENT 100 DESIGN Blue čelní mřížka | výměnná čelní mřížka |  | * | 548 | – | SP124301080
SILENT 100 DESIGN Gold čelní mřížka | výměnná čelní mřížka |  | * | 476 | – | SP124301010
SILENT 100 DESIGN Grey čelní mřížka | výměnná čelní mřížka |  | * | 500 | – | SP124301020
SILENT 100 DESIGN Champagne čelní mřížka | výměnná čelní mřížka |  | * | 548 | – | SP124301030
SILENT 100 DESIGN Marble black čelní mřížka | výměnná čelní mřížka |  | * | 975 | – | SP124301060
SILENT 100 DESIGN Marble white čelní mřížka | výměnná čelní mřížka |  | * | 975 | – | SP124301050
SILENT 100 DESIGN Red čelní mřížka | výměnná čelní mřížka |  | * | 548 | – | SP124301040
SILENT 100 DESIGN Silver čelní mřížka | výměnná čelní mřížka |  | * | 625 | – | SP124300120
SILENT 100 DESIGN Champange SWAROVSKI čelní mřížka | výměnná čelní mřížka SWAROWSKI | o | * | 1085 | – | SP124301090
SILENT 100 DESIGN Silver SWAROVSKI čelní mřížka | výměnná čelní mřížka SWAROWSKI |  | * | 1085 | – | SP124301100
SILENT 100 DESIGN SWAROVSKI čelní mřížka | výměnná čelní mřížka SWAROWSKI |  | * | 881 | – | SP124301110
SILENT 200 CZ DESIGN 3C | IP45 tichý malý axiální ventilátor bílý | o |  | 4190 | 2.76 | SP124100160
SILENT 200 CRZ DESIGN 3C | IP45 tichý malý axiální ventilátor bílý | o |  | 5073 | 2.76 | SP124100165
SILENT 200 CHZ DESIGN 3C | IP45 tichý malý axiální ventilátor bílý | o |  | 7017 | 2.76 | SP124100170
SILENT 200 CZ DESIGN Silver 3C | IP45 tichý malý axiální ventilátor stříbrný | o |  | 4578 | 2.76 | SP124100175
SILENT 200 CRZ DESIGN Silver 3C | IP45 tichý malý axiální ventilátor stříbrný | o |  | 5479 | 2.76 | SP124100180
SILENT 200 CHZ DESIGN Silver 3C | IP45 tichý malý axiální ventilátor stříbrný |  |  | 8104 | 2.76 | SP124100185
SILENT 200 DESIGN čelní mřížka | výměnná čelní mřížka |  |  | 1090 | – | SP822200110
SILENT 200 DESIGN Silver čelní mřížka | výměnná čelní mřížka |  |  | 1310 | – | SP822200210
SILENT 300 CZ DESIGN 3C | IP45 tichý malý axiální ventilátor bílý | o |  | 5131 | 2.76 | SP124100310
SILENT 300 CRZ DESIGN 3C | IP45 tichý malý axiální ventilátor bílý | o |  | 6264 | 2.76 | SP124100320
SILENT 300 CHZ DESIGN 3C | IP45 tichý malý axiální ventilátor bílý | o |  | 8675 | 2.76 | SP124100330
SILENT 300 CZ DESIGN Plus 3C | IP45 tichý malý axiální ventilátor bílý | o |  | 5283 | 2.76 | SP124100315
SILENT 300 CZ DESIGN Silver 3C | IP45 tichý malý axiální ventilátor stříbrný |  |  | 6487 | 2.76 | SP124100340
SILENT 300 CRZ DESIGN Silver 3C | IP45 tichý malý axiální ventilátor stříbrný | o |  | 7899 | 2.76 | SP124100350
SILENT 300 CHZ DESIGN Plus 3C | IP45 tichý malý axiální ventilátor bílý |  |  | 8827 | 2.76 | SP124100335
SILENT 300 CHZ DESIGN Silver 3C | IP45 tichý malý axiální ventilátor stříbrný |  |  | 10884 | 2.76 | SP124100360
SILENT 300 DESIGN čelní mřížka | výměnná čelní mřížka |  |  | 1262 | – | SP822300110
SILENT 300 DESIGN Silver čelní mřížka | výměnná čelní mřížka |  |  | 1310 | – | SP822300210
SILENT DESIGN ECOWATT malé úsporné axiální ventilátory dekorativní
SILENT 100 CZ DESIGN Ecowatt | IP45 tichý malý úsporný axiální ventilátor | o |  | 3575 | 2.76 | SP124200210
SILENT 100 CZ DESIGN Silver Ecowatt | IP45 tichý malý úsporný axiální ventilátor stříbrný |  |  | 4293 | 2.76 | SP124200310
SILENT 100 CZ DESIGN Ecowatt 12V | IP57 tichý malý úsporný axiální ventilátor | o |  | 5303 | 2.76 | SP124400010
SILENT 100 CHZ DESIGN Ecowatt | IP45 tichý malý úsporný axiální ventilátor | o |  | 6574 | 2.76 | SP124200230
SILENT 100 CHZ DESIGN Silver Ecowatt | IP45 tichý malý úsporný axiální ventilátor stříbrný |  |  | 7235 | 2.76 | SP124200330
SILENT 100 CHZ DESIGN Ecowatt 12V | IP57 tichý malý úsporný axiální ventilátor | o |  | 7239 | 2.76 | SP124400030
SILENT 100 CRZ DESIGN Ecowatt | IP45 tichý malý úsporný axiální ventilátor | o |  | 4712 | 2.76 | SP124200220
SILENT 100 CRZ DESIGN Silver Ecowatt | IP45 tichý malý úsporný axiální ventilátor stříbrný |  |  | 5321 | 2.76 | SP124200320
SILENT 100 CRZ DESIGN Ecowatt 12V | IP57 tichý malý úsporný axiální ventilátor | o |  | 5663 | 2.76 | SP124400020
SILENT DUAL malé axiální ventilátory
SILENT DUAL 100 | IP45 malý axiální ventilátor DUAL KONCEPT | o |  | 3705 | 2.76 | SP123100010
SILENT DUAL 200 | IP45 malý axiální ventilátor DUAL KONCEPT | o |  | 4894 | 2.76 | SP123100020
SILENT DUAL 300 | IP45 malý axiální ventilátor DUAL KONCEPT | o |  | 6255 | 2.76 | SP123100030
SILENTUB malé axiální ventilátory vsuvné
SILENTUB 100 | IP44 malý axiální ventilátor vsuvný | o |  | 2666 | 2.76 | SP124150010
SILENTUB 200 | IP44 malý axiální ventilátor vsuvný | o |  | 3418 | 2.76 | SP124150020
PIE 100/120 | montážní konzole pro SILENTUB |  |  | 349 | – | SP124500110
TDM malé axiální ventilátory vsuvné
TDM 100 | IPX4 malý axiální ventilátor | o |  | 1037 | 2.76 | SP135100010
TDM 200 | IPX4 malý axiální ventilátor | o |  | 1470 | 2.76 | SP135100020
TDM 300 N | IPX4 malý axiální ventilátor | o |  | 2525 | 2.76 | SP135100025
TRB / TREB malé axiální ventilátory
TREB/2-200 | IP44 malý axiální ventilátor | o |  | 8259 | 2.76 | SP185100010
TREB/4-200 | IP44 malý axiální ventilátor | o |  | 8259 | 2.76 | SP185100030
TREB/2-250 | IP44 malý axiální ventilátor | o |  | 8404 | 2.76 | SP185100020
TREB/4-250 | IP44 malý axiální ventilátor | o |  | 8404 | 2.76 | SP185100040
TREB/4-300 | IP44 malý axiální ventilátor |  |  | 9883 | 2.76 | SP185100050
TREB/4-350 | IP44 malý axiální ventilátor | o |  | 11721 | 2.76 | SP185100060
TRB/2-200 | IP44 malý axiální vent. s montážní konzolou |  |  | 10469 | 2.76 | SP169100010
TRB/4-200 | IP44 malý axiální vent. s montážní konzolou |  |  | 10469 | 2.76 | SP169100030
TRB/2-250 | IP44 malý axiální vent. s montážní konzolou |  |  | 11123 | 2.76 | SP169100020
TRB/4-250 | IP44 malý axiální vent. s montážní konzolou |  |  | 10541 | 2.76 | SP169100040
TRB/4-300 | IP44 malý axiální vent. s montážní konzolou |  |  | 12385 | 2.76 | SP169100050
TRB/4-350 | IP44 malý axiální vent. s montážní konzolou |  |  | 14278 | 2.76 | SP169100060
KAP. 1.2 MALÉ RADIÁLNÍ VENTILÁTORY
CF malé radiální ventilátory
CF 100 S | IP44 malý radiální ventilátor | o |  | 1837 | 2.76 | UMAE310100030
CF 100 P | IP44 malý radiální ventilátor |  |  | 1993 | 2.76 | UMAE310100010
CF 100 T | IP44 malý radiální ventilátor | o |  | 2223 | 2.76 | UMAE310100040
CF 200 S | IP44 malý radiální ventilátor | o |  | 2195 | 2.76 | UMAE320100030
CF 200 P | IP44 malý radiální ventilátor |  |  | 2353 | 2.76 | UMAE320100010
CF 200 T | IP44 malý radiální ventilátor | o |  | 2492 | 2.76 | UMAE320100040
CF 200 PT | IP44 malý radiální ventilátor |  |  | 2914 | 2.76 | UMAE320100020
CK kuchyňské odvodní ventilátory
CK-25 N | kuchyňský odvodní ventilátor plastový |  |  | 3402 | 2.76 | SP510100010
CK-35 N | kuchyňský odvodní ventilátor kovový |  |  | 5751 | 2.76 | SP510100110
CK-40 F | kuchyňský odvodní ventilátor plastový |  |  | 5729 | 2.76 | SP510100020
CK-50 | kuchyňský odvodní ventilátor kovový |  |  | 5144 | 2.76 | SP510100120
CK-60 F | kuchyňský odvodní ventilátor plastový |  |  | 7958 | 2.76 | SP510100040
ECO-500 | kuchyňský odvodní ventilátor kovový |  |  | 4476 | 2.76 | SP510100130
CKB-N centrální odvětrání
CKB 800 N | IP44 malý radiální ventilátor |  |  | 13215 | 2.76 | SP250100070
CKB 1500 N | IP44 malý radiální ventilátor |  |  | 16365 | 2.76 | SP250100015
CKB 800 PLENUM | rozváděcí komora pro ventilátory CKB |  |  | 6238 | – | SP250100060
CKB 1500 PLENUM | rozváděcí komora pro ventilátory CKB |  |  | na dotaz | –
EB N malé radiální ventilátory
EB 100 N S | IPX2 malý radiální ventilátor | o |  | 3222 | 2.76 | SP210100020
EB 100 N T | IPX2 malý radiální ventilátor | o |  | 4378 | 2.76 | SP210100031
EBB malé radiální ventilátory
EBB 175 DESIGN S | IP44 malý radiální ventilátor | o |  | 5707 | 2.76 | SP221300010
EBB 175 DESIGN T | IP44 malý radiální ventilátor | o |  | 6800 | 2.76 | SP221300030
EBB 175 DESIGN HM | IP44 malý radiální ventilátor |  |  | 10846 | 2.76 | SP221300050
EBB 250 DESIGN M | IP44 malý radiální ventilátor |  |  | 6597 | 2.76 | SP221301020
EBB 250 DESIGN S | IP44 malý radiální ventilátor |  |  | 6063 | 2.76 | SP221301010
EBB 250 DESIGN T | IP44 malý radiální ventilátor | o |  | 7491 | 2.76 | SP221301030
EBB 250 DESIGN HM | IP44 malý radiální ventilátor |  |  | 10802 | 2.76 | SP221301050
EBB 100 N S | IP44 malý radiální ventilátor | o |  | 4321 | 2.76 | SP221100010
EBB 100 N T | IP44 malý radiální ventilátor | o |  | 5983 | 2.76 | SP221100020
EBB 100 N HT | IP44 malý radiální ventilátor | o |  | 6512 | 2.76 | SP221100070
EBB 170 N S | IP44 malý radiální ventilátor | o |  | 5066 | 2.76 | SP221200010
EBB 170 N T | IP44 malý radiální ventilátor | o |  | 7154 | 2.76 | SP221200020
EBB 170 N HT | IP44 malý radiální ventilátor | o |  | 8145 | 2.76 | SP221200030
EBB 250 N S | IP44 malý radiální ventilátor | o |  | 6568 | 2.76 | SP221201010
EBB 250 N T | IP44 malý radiální ventilátor | o |  | 8242 | 2.76 | SP221201020
EBB 250 N HT | IP44 malý radiální ventilátor | o |  | 10125 | 2.76 | SP221201030
ECOAIR EVO tiché a úsporné ventilátory s regulací na konstantní průtok
ECOAIR EVO ST | IP45 malý radiální ventilátor s doběhem |  |  | 4299 | 2.76 | SP125101010
ECOAIR EVO HT | IP45 malý radiální ventilátor s doběhem a hygrostatem |  |  | 4591 | 2.76 | SP125101020
ECOAIR Ecowatt tiché a úsporné malé radiální ventilátory
ECOAIR DESIGN Ecowatt H | IPX4 tichý úsporný malý radiální ventilátor | o |  | 6776 | 2.76 | SP125100030
ECOAIR DESIGN Ecowatt M | IPX4 tichý úsporný malý radiální ventilátor | o |  | 6987 | 2.76 | SP125100040
ECOAIR DESIGN Ecowatt S | IPX4 tichý úsporný malý radiální ventilátor | o |  | 5621 | 2.76 | SP125100010
ECOAIR DESIGN Ecowatt T | IPX4 tichý úsporný malý radiální ventilátor | o |  | 6031 | 2.76 | SP125100020
ECOAIR DLC Ecowatt | IPX4 tichý úsporný malý radiální ventilátor | o |  | 5707 | 2.76 | SP125200050
ECOAIR HLC Ecowatt | IPX4 tichý úsporný malý radiální ventilátor | o |  | 5771 | 2.76 | SP125200030
ECOAIR MLC Ecowatt | IPX4 tichý úsporný malý radiální ventilátor | o |  | 5942 | 2.76 | SP125200040
ECOAIR SLC Ecowatt | IPX4 tichý úsporný malý radiální ventilátor | o |  | 4716 | 2.76 | SP125200010
ECOAIR TLC Ecowatt | IPX4 tichý úsporný malý radiální ventilátor | o |  | 5127 | 2.76 | SP125200020
OZEO-E Ecowatt 2 centrální odvětrání
OZEO-E Ecowatt 2 | IPX2 centrální ventilace |  |  | 12252 | 2.76 | SP205100020
OZEO-E Ecowatt 2 RF | IPX2 centrální ventilace |  |  | 15893 | 2.76 | SP205100030
OZEO-E Ecowatt Control CO2 | IPX2 centrální ventilace |  |  | na dotaz
OZEO-H centrální odvětrání
OZEO-H ST2 | IPX2 centrální ventilace |  |  | 6299 | 2.76 | SP205100090
OZEO-H Ecowatt 2 | IPX2 centrální ventilace |  |  | 10818 | 2.76 | SP205100050
OZEO FLAT H centrální odvětrání
OZEO FLAT H 2 | IPX2 centrální ventilace | o |  | 9570 | 2.76 | SP205100060
OZEO FLAT H AUTO 2 | IPX2 centrální ventilace |  |  | 9885 | 2.76 | SP205100070
OZEO FLAT H Ecowatt | IPX2 centrální ventilace |  |  | 13688 | 2.76 | SP205100080
SILENT ECO malé radiální ventilátory tiché
SILENT ECO A 60 | IPX5 tichý malý radiální ventilátor | o |  | 9163 | 2.76 | WG160100010
SILENT ECO A 60/GL | IPX5 tichý malý radiální ventilátor | o |  | 9403 | 2.76 | WG160100020
SILENT ECO A 100 | IPX5 tichý malý radiální ventilátor | o |  | 9163 | 2.76 | WG162100010
SILENT ECO A 100/GL | IPX5 tichý malý radiální ventilátor | o |  | 9591 | 2.76 | WG162100020
SILENT ECO U 60 H | IPX5 tichý malý radiální ventilátor | o |  | 8375 | 2.76 | WG164100010
SILENT ECO U 60 Z | IPX5 tichý malý radiální ventilátor | o |  | 8375 | 2.76 | WG164100020
SILENT ECO U 60/GL H | IPX5 tichý malý radiální ventilátor | o |  | 8802 | 2.76 | WG164100030
SILENT ECO U 60/GL Z | IPX5 tichý malý radiální ventilátor | o |  | 8802 | 2.76 | WG164100040
SILENT ECO U 100 H | IPX5 tichý malý radiální ventilátor | o |  | 8375 | 2.76 | WG166100010
SILENT ECO U 100 Z | IPX5 tichý malý radiální ventilátor | o |  | 8375 | 2.76 | WG166100020
SILENT ECO U 100/GL H | IPX5 tichý malý radiální ventilátor | o |  | 8802 | 2.76 | WG166100030
SILENT ECO U 100/GL Z. | IPX5 tichý malý radiální ventilátor | o |  | 8802 | 2.76 | WG166100040
Jímka 100/50 | vedlejší odtah pro talířový ventil 100/50 | o |  | 345 | – | WG820100010
Jímka 100/75 | vedlejší odtah pro talířový ventil 100/75 | o |  | 384 | – | WG820100020
SILENT ECO U KP | montážní konzola pro ECO U pro montáž do podhledů | o |  | 355 | – | WG830100090
SILENT konzola | konzole k upevnění do šachty pro SILENT ECO U |  |  | 789 | – | WG830100050
SILENT nástavec 75-80 mm | nástavec pro odsávání vedlejších prostor SILENT ECO U, UEC | o |  | 262 | – | WG825100210
SILENT nástavec 40/50 mm | nástavec pro odsávání vedlejších prostor SILENT ECO U, UEC | o |  | 240 | – | WG825100220
SILENT ECO náhradní filtry | 5 ks náhradních filtrů pro ventilátory SILENT ECO A/U/AEC/UEC | o |  | 719 | – | WG820100035
DT 3R | DT 3R přepínač sníženého/trvalého větrání |  |  | 813 | 0.86 | TY500100015
SILENT ECO EC malé radiální ventilátory úsporné tiché
SILENT ECO AEC | IPX5 tichý malý radiální ventilátor |  |  | 10572 | 2.76 | WG220100110
SILENT ECO AEC NR | IPX5 tichý malý radiální ventilátor s doběhem |  |  | 11439 | 2.76 | WG220100130
SILENT ECO UEC H | IPX5 tichý malý radiální ventilátor | o |  | 9830 | 2.76 | WG220100010
SILENT ECO UEC H NR | IPX5 tichý malý radiální ventilátor s doběhem |  |  | 10712 | 2.76 | WG220100030
SILENT ECO UEC Z | IPX5 tichý malý radiální ventilátor | o |  | 9830 | 2.76 | WG220100020
SILENT ECO UEC Z NR | IPX5 tichý malý radiální ventilátor s doběhem |  |  | 10712 | 2.76 | WG220100040
SILENT ECO EC 02 NRE | předprogramovaný EC modul pro SILENT ECO AEC, UEC | o |  | 1591 | 2.76 | WG220100510
SILENT ECO EC 03 GL | předprogramovaný EC modul pro SILENT ECO AEC, UEC |  |  | 1560 | 2.76 | WG220100520
SILENT ECO EC 04 NRGL | předprogramovaný EC modul pro SILENT ECO AEC, UEC | o |  | 1591 | 2.76 | WG220100530
SILENT ECO EC 05 NREGL | předprogramovaný EC modul pro SILENT ECO AEC, UEC | o |  | 1560 | 2.76 | WG220100540
SILENT ECO EC 06 NR | předprogramovaný EC modul pro SILENT ECO AEC, UEC |  |  | 1591 | 2.76 | WG220100550
SILENT ECO EC 07 HYBEWO-10 | předprogramovaný EC modul pro SILENT ECO AEC, UEC |  |  | 2003 | 2.76 | WG220100560
SILENT ECO EC-10VPWM | kabel pro řízení 0-10 V (vyžadován EC modul) |  |  | 350 | 2.76 | WG220100630
SILENT ECO EC-BEW | pohybové čidlo (vyžadován EC modul) |  |  | 1937 | 2.76 | WG220100620
SILENT ECO EC-HYM | čidlo vlhkosti (vyžadován EC modul) | o |  | 1976 | 2.76 | WG220100610
SILENT nástavec 75-80 mm | nástavec pro odsávání vedlejších prostor SILENT ECO U, UEC | o |  | 262 | – | WG825100210
SILENT nástavec 40/50 mm | nástavec pro odsávání vedlejších prostor SILENT ECO U, UEC | o |  | 240 | – | WG825100220
SILENT ECO náhradní filtry | 5 ks náhradních filtrů pro ventilátory SILENT ECO A/U/AEC/UEC | o |  | 719 | – | WG820100035
CHEMINAIR krbové ventilátory
CHEMINAIR 400 | krbový ventilátor 180°C | o |  | 11954 | 2.76 | SP258100010
CHEMINAIR 600 | krbový ventilátor 180°C | o |  | 13054 | 2.76 | SP258100020
CHEMINAIR 400 filtrační kazeta | filtrační kazeta s filtrem G2 pro ventilátory CHEMINAIR |  |  | 8546 | – | SP258101010
CHEMINAIR 600 filtrační kazeta | filtrační kazeta s filtrem G2 pro ventilátory CHEMINAIR | o |  | 9751 | – | SP258101020
CHEMINAIR 400 náhradní filtr G2 | náhradní filtry |  | * | 1534 | – | SP829100010
CHEMINAIR 600 náhradní filtr G2 | náhradní filtry |  | * | 1677 | – | SP829100020
VENTURIA centrální odvětrání s regulátorem průtoku
VENTURIA-E 2018 | IP44 centrální ventilace |  |  | 6652 | 2.76 | SP100100030
KAP.1.3 VENTILÁTORY DO KRUHOVÉHO POTRUBÍ
TD EVO diagonální ventilátory do kruhového potrubí
TD-EVO 100 | IP44 tříotáčkový potrubní ventilátor | o |  | 3816 | 2.76 | SP200110010
TD-EVO 100 T | IP44 tříotáčkový potrubní ventilátor s integrovaným doběhem | o |  | 4872 | 2.76 | SP200110210
TD-EVO 100 VAR | IP44 potrubní ventilátor s napěťovým regulátorem a doběhem | o |  | 6470 | 2.76 | SP200110110
TD-EVO 125 | IP44 tříotáčkový potrubní ventilátor | o |  | 4565 | 2.76 | SP200110020
TD-EVO 125 T | IP44 tříotáčkový potrubní ventilátor s integrovaným doběhem | o |  | 5792 | 2.76 | SP200110220
TD-EVO 125 VAR | IP44 potrubní ventilátor s napěťovým regulátorem a doběhem | o |  | 7650 | 2.76 | SP200110120
TD-EVO 150 | IP44 tříotáčkový potrubní ventilátor |  |  | 5113 | 2.76 | SP200110030
TD-EVO 150 T | IP44 tříotáčkový potrubní ventilátor s integrovaným doběhem |  |  | 6419 | 2.76 | SP200110230
TD-EVO 150 VAR | IP44 potrubní ventilátor s napěťovým regulátorem a doběhem |  |  | 8206 | 2.76 | SP200110130
TD-EVO 160 | IP44 tříotáčkový potrubní ventilátor | o |  | 5113 | 2.76 | SP200110040
TD-EVO 160 T | IP44 tříotáčkový potrubní ventilátor s integrovaným doběhem | o |  | 6419 | 2.76 | SP200110240
TD-EVO 160 VAR | IP44 potrubní ventilátor s napěťovým regulátorem a doběhem | o |  | 8206 | 2.76 | SP200110140
TD-EVO 200 | IP44 tříotáčkový potrubní ventilátor |  |  | 6953 | 2.76 | SP200110050
TD-EVO 200 T | IP44 tříotáčkový potrubní ventilátor s integrovaným doběhem |  |  | 8542 | 2.76 | SP200110250
TD-EVO 200 VAR | IP44 potrubní ventilátor s napěťovým regulátorem a doběhem |  |  | 10076 | 2.76 | SP200110150
TD-EVO 250 | IP44 tříotáčkový potrubní ventilátor |  |  | 10930 | 2.76 | SP200110060
TD-EVO 250 T | IP44 tříotáčkový potrubní ventilátor s integrovaným doběhem |  |  | 12609 | 2.76 | SP200110260
TD-EVO 250 VAR | IP44 potrubní ventilátor s napěťovým regulátorem a doběhem |  |  | 15270 | 2.76 | SP200110160
TD-EVO 315 | IP44 tříotáčkový potrubní ventilátor | o |  | 11913 | 2.76 | SP200110070
TD-EVO 315 T | IP44 tříotáčkový potrubní ventilátor s integrovaným doběhem |  |  | 13496 | 2.76 | SP200110270
TD-EVO 315 VAR | IP44 potrubní ventilátor s napěťovým regulátorem a doběhem | o |  | 15958 | 2.76 | SP200110170
TD EVO Ecowatt úsporné diagonální ventilátory do kruhového potrubí
TD-EVO 100 Ecowatt | IP44 úsporný potrubní ventilátor s EC motorem |  |  | 7896 | 2.76 | SP200111010
TD-EVO 125 Ecowatt | IP44 úsporný potrubní ventilátor s EC motorem |  |  | 10005 | 2.76 | SP200111020
TD-EVO 150 Ecowatt | IP44 úsporný potrubní ventilátor s EC motorem |  |  | 10359 | 2.76 | SP200111030
TD-EVO 160 Ecowatt | IP44 úsporný potrubní ventilátor s EC motorem |  |  | 12974 | 2.76 | SP200111040
TD-EVO 200 Ecowatt | IP44 úsporný potrubní ventilátor s EC motorem |  |  | 14970 | 2.76 | SP200111050
TD-EVO 250 Ecowatt | IP44 úsporný potrubní ventilátor s EC motorem |  |  | 21795 | 2.76 | SP200111060
TD-EVO 315 Ecowatt | IP44 úsporný potrubní ventilátor s EC motorem |  |  | 26924 | 2.76 | SP200111070
TD EVO PF Ecowatt úsporné diagonální ventilátory do kruhového potrubí z recyklovaného plastu
TD-EVO PF 100 Ecowatt | IP44 úsporný potrubní ventilátor s EC motorem |  |  | 7896 | 2.76 | SP200111110
TD-EVO PF 125 Ecowatt | IP44 úsporný potrubní ventilátor s EC motorem |  |  | 10005 | 2.76 | SP200111120
TD-EVO PF 150 Ecowatt | IP44 úsporný potrubní ventilátor s EC motorem |  |  | 10359 | 2.76 | SP200111130
TD-EVO PF 160 Ecowatt | IP44 úsporný potrubní ventilátor s EC motorem |  |  | 10359 | 2.76 | SP200111140
TD-EVO PF 200 Ecowatt | IP44 úsporný potrubní ventilátor s EC motorem |  |  | 13158 | 2.76 | SP200111150
TD-EVO PF 250 Ecowatt | IP44 úsporný potrubní ventilátor s EC motorem |  |  | 19356 | 2.76 | SP200111160
TD-EVO PF 315 Ecowatt | IP44 úsporný potrubní ventilátor s EC motorem |  |  | 22888 | 2.76 | SP200111170
TD SILENT tiché diagonální ventilátory do kruhového potrubí
TD 160/100 N SILENT | IP44 ultra tichý dvouot. potrubní ventilátor | o |  | 2165 | 2.76 | SP200100011
TD 250/100 SILENT | IP44 ultra tichý dvouot. potrubní ventilátor | o |  | 6527 | 12.26 | SP200100620
TD 350/125 SILENT | IP44 ultra tichý dvouot. potrubní ventilátor | o |  | 7039 | 2.76 | SP200100630
TD 500/150-160 SILENT 3V | IP44 ultra tichý tříot. potrubní ventilátor | o |  | 8155 | 2.76 | SP200103010
TD 800/200 SILENT 3V | IP44 ultra tichý tříot. potrubní ventilátor | o |  | 10579 | 12.26 | SP200103020
TD 1000/200 SILENT 3V | IP44 ultra tichý tříot. potrubní ventilátor | o |  | 11333 | 12.26 | SP200103030
TD 1300/250 SILENT 3V | IP44 ultra tichý tříot. potrubní ventilátor | o |  | 29608 | 12.26 | SP200103040
TD 2000/315 SILENT 3V | IP44 ultra tichý tříot. potrubní ventilátor | o |  | 34548 | 12.26 | SP200103050
TD 160/100 NT SILENT | IP44 ultra tichý potrubní vent. s doběhem | o |  | 3143 | 2.76 | SP200100615
TD 250/100 SILENT T | IP44 ultra tichý potrubní vent. s doběhem | o |  | 7695 | 12.26 | SP200100625
TD 350/125 SILENT T | IP44 ultra tichý potrubní vent. s doběhem | o |  | 7886 | 2.76 | SP200100635
TD 500/150-160 SILENT T | IP44 ultra tichý potrubní vent. s doběhem | o |  | 9067 | 2.76 | SP200103015
TD 800/200 SILENT T | IP44 ultra tichý potrubní vent. s doběhem |  |  | 12366 | 12.26 | SP200103025
TD 1000/200 SILENT T | IP44 ultra tichý potrubní vent. s doběhem | o |  | 12569 | 12.26 | SP200103035
TD Ecowatt úsporné diagonální ventilátory do kruhového potrubí
TD 160/100 Ecowatt | IP44 úsporný potrubní ventilátor |  |  | 5096 | 2.76 | SP200100810
TD 250/100 Ecowatt | IP44 úsporný potrubní ventilátor |  |  | 10382 | 2.76 | SP200100820
TD 350/125 Ecowatt | IP44 úsporný potrubní ventilátor |  |  | 10678 | 2.76 | SP200100830
TD 500/150 Ecowatt | IP44 úsporný potrubní ventilátor |  |  | 11950 | 2.76 | SP200100840
TD 500/160 Ecowatt | IP44 úsporný potrubní ventilátor |  |  | 11950 | 2.76 | SP200100850
TD 800/200 Ecowatt | IP44 úsporný potrubní ventilátor |  |  | 13787 | 2.76 | SP200100860
TD 1300/250 Ecowatt | IP44 úsporný potrubní ventilátor |  |  | 20072 | 2.76 | SP200100870
TD 2000/315 Ecowatt | IP44 úsporný potrubní ventilátor |  |  | 24795 | 2.76 | SP200100880
TD SILENT Ecowatt diagonální ventilátory do kruhového potrubí
TD 350/100-125 SILENT Ecowatt | IP44 tichý úsporný potrubní ventilátor | o |  | 12859 | 12.26 | SP200100910
TD 500/150-160 SILENT Ecowatt | IP44 tichý úsporný potrubní ventilátor | o |  | 14507 | 2.76 | SP200100920
TD 1000/200 SILENT Ecowatt | IP44 tichý úsporný potrubní ventilátor | o |  | 19565 | 12.26 | SP200100930
TD 1300/250 SILENT Ecowatt | IP44 tichý úsporný potrubní ventilátor | o |  | 40188 | 12.26 | SP200100940
TD 2000/315 SILENT Ecowatt | IP44 tichý úsporný potrubní ventilátor | o |  | 48050 | 12.26 | SP200100950
TD SILENT Ecowatt CAV diagonální ventilátory do kruhového potrubí pro konstantní průtok
TD 500/150-160 SILENT Ecowatt CAV | tichý úsporný ventilátor pro režim konstantního průtoku |  |  | 17607 | 2.76 | SP200100980
TD 1000/200 SILENT Ecowatt CAV | tichý úsporný ventilátor pro režim konstantního průtoku |  |  | 22435 | 12.26 | SP200100985
TD diagonální ventilátory do kruhového potrubí
TD 160/100 N SILENT | IP44 ultra tichý dvouotáčkový potrubní ventilátor | o |  | 2165 | 2.76 | SP200100011
TD 250/100 | IP44 dvouotáčkový potrubní ventilátor | o |  | 3226 | 2.76 | SP200100020
TD 350/125 | IP44 dvouotáčkový potrubní ventilátor | o |  | 3995 | 2.76 | SP200100030
TD 500/150 3V | IP44 tříotáčkový potrubní ventilátor | o |  | 4775 | 2.76 | SP200102010
TD 500/160 3V | IP44 tříotáčkový potrubní ventilátor | o |  | 4775 | 2.76 | SP200102020
TD 800/200 3V | IP44 tříotáčkový potrubní ventilátor | o |  | 6895 | 2.76 | SP200102040
TD 800/200 N 3V | IP44 tříotáčkový potrubní ventilátor | o |  | 6192 | 2.76 | SP200102030
TD 1000/250 3V | IP44 tříotáčkový potrubní ventilátor | o |  | 9886 | 2.76 | SP200102050
TD 1300/250 3V | IP44 tříotáčkový potrubní ventilátor | o |  | 11218 | 2.76 | SP200102061
TD 2000/315 3V | IP44 tříotáčkový potrubní ventilátor | o |  | 12111 | 2.76 | SP200102070
TD 4000/355 | IP54 dvouotáčkový potrubní ventilátor |  |  | 34502 | 2.76 | SP200100135
TD 6000/400 | IP54 dvouotáčkový potrubní ventilátor | o |  | 43263 | 2.76 | SP200100120
TD 4000/355 TRIF | IP54 dvouotáčkový potrubní ventilátor |  |  | 30709 | 2.76 | SP200100130
TD 6000/400 TRIF | IP54 dvouotáčkový potrubní ventilátor | o |  | 44385 | 2.76 | SP200100140
TD 160/100 NT SILENT | IP44 potrubní ventilátor s doběhem | o |  | 3143 | 2.76 | SP200100615
TD 250/100 T | IP44 potrubní ventilátor s doběhem | o |  | 4553 | 2.76 | SP200100022
TD 350/125 T | IP44 potrubní ventilátor s doběhem | o |  | 4856 | 2.76 | SP200100032
TD 500/150 T | IP44 potrubní ventilátor s doběhem | o |  | 5655 | 2.76 | SP200102015
TD 500/160 T | IP44 potrubní ventilátor s doběhem |  |  | 5655 | 2.76 | SP200102025
TD 800/200 T | IP44 potrubní ventilátor s doběhem | o |  | 7232 | 2.76 | SP200102045
TD 160/100 N KIT | montážní set pro kompletní řešení odvětrání | o |  | 4425 | 2.76 | SP200105010
TD 160/100 NT KIT | montážní set pro kompletní řešení odvětrání | o |  | 5458 | 2.76 | SP200105020
TD 250/100 KIT | montážní set pro kompletní řešení odvětrání |  |  | 5762 | 2.76 | SP200105030
TD 250/100 T KIT | montážní set pro kompletní řešení odvětrání |  |  | 6468 | 2.76 | SP200105040
KTB 160/100 | montážní sada pro TD TWIN 160, 250 |  |  | 2471 | – | PR440100020
KTB 350/125 | montážní sada pro TD TWIN |  |  | 2741 | – | PR440100030
KTB 500/150 | montážní sada pro TD TWIN |  |  | 2741 | – | PR440100040
KTB 500/160 | montážní sada pro TD TWIN |  |  | 2741 | – | PR440100050
KTB 800/200 | montážní sada pro TD TWIN |  |  | 2825 | – | PR440100060
KTB 1000/250 | montážní sada pro TD TWIN 1000, 1300 |  |  | 3163 | – | PR440100010
KTB 2000/315 | montážní sada pro TD TWIN |  |  | 3659 | – | PR440100070
MBR 350/125 | spojka pro vytvoření TDx2 |  |  | 559 | – | SP441101020
MBR 500/150 | spojka pro vytvoření TDx2 |  |  | 697 | – | SP441101030
MBR 500/160 | spojka pro vytvoření TDx2 |  |  | 697 | – | SP441101040
MBR 800/200 | spojka pro vytvoření TDx2 |  |  | 907 | – | SP441101050
MBR 1000+1300/250 | spojka pro vytvoření TDx2 |  |  | 1253 | – | SP441101060
MBR 250-350 S | spojka pro vytvoření TDx2 Silent |  |  | 498 | – | SP441101120
MBR 500 S | spojka pro vytvoření TDx2 Silent |  |  | 623 | – | SP441101130
MBR 800-1000 S | spojka pro vytvoření TDx2 Silent |  |  | 811 | – | SP441101150
CAB zvukově izolované potrubní ventilátory
CAB 100 | IP44 zvukově izolovaný radiální ventilátor |  |  | 13099 | 12.26 | SP233100000
CAB 125 | IP44 zvukově izolovaný radiální ventilátor |  |  | 13516 | 12.26 | SP233100010
CAB 150 | IP44 zvukově izolovaný radiální ventilátor |  |  | 14266 | 12.26 | SP233100015
CAB 160 | IP44 zvukově izolovaný radiální ventilátor | o |  | 14266 | 12.26 | SP233100020
CAB 200 | IP44 zvukově izolovaný radiální ventilátor | o |  | 16650 | 12.26 | SP233100030
CAB 250 N | IP44 zvukově izolovaný radiální ventilátor | o |  | 25965 | 12.26 | SP233100045
CAB 315 RE | IP44 zvukově izolovaný radiální ventilátor | o |  | 33412 | 12.26 | SP233100053
CAB 355 RE | IP55 zvukově izolovaný radiální ventilátor | o |  | 40482 | 12.26 | SP233100056
CAB 400 RE | IP55 zvukově izolovaný radiální ventilátor | o |  | 40584 | 12.26 | SP233100061
CAB 125 Plus | IP44 zvukově izolovaný radiální ventilátor |  |  | 15113 | 12.26 | SP233100090
CAB 160 Plus | IP44 zvukově izolovaný radiální ventilátor |  |  | 19211 | 12.26 | SP233100070
CAB 250 N Plus | IP44 zvukově izolovaný radiální ventilátor |  |  | 31132 | 12.26 | SP233100080
CAB 315 Plus | IP44 zvukově izolovaný radiální ventilátor |  |  | na dotaz
CAB B zvukově izolované potrubní ventilátory
CAB-125 B | IP44 zvukově izolovaný radiální ventilátor |  |  | 18061 | 12.26 | SP233101010
CAB-150 B | IP44 zvukově izolovaný radiální ventilátor |  |  | 19630 | 12.26 | SP233101020
CAB-160 B | IP44 zvukově izolovaný radiální ventilátor |  |  | 19630 | 12.26 | SP233101030
CAB-200 B | IP44 zvukově izolovaný radiální ventilátor |  |  | 21727 | 12.26 | SP233101040
CAB-250 B | IP44 zvukově izolovaný radiální ventilátor |  |  | 26685 | 12.26 | SP233101050
CAB Ecowatt zvukově izolované úsporné potrubní ventilátory
CAB 125 Ecowatt | IP44 zvukově izolovaný úsporný rad. vent. | o |  | 24308 | 2.76 | SP233102010
CAB 150 Ecowatt | IP44 zvukově izolovaný úsporný rad. vent. |  |  | 26315 | 12.26 | SP233102020
CAB 160 Ecowatt | IP44 zvukově izolovaný úsporný rad. vent. | o |  | 26315 | 12.26 | SP233102030
CAB 200 Ecowatt | IP44 zvukově izolovaný úsporný rad. vent. | o |  | 33833 | 12.26 | SP233102040
CAB 250 Ecowatt | IP44 zvukově izolovaný úsporný rad. vent. |  |  | 43527 | 12.26 | SP233102050
CAB 315 Ecowatt | IP44 zvukově izolovaný úsporný rad. vent. | o |  | 74601 | 12.26 | SP233102060
CAB 355 Ecowatt | IP44 zvukově izolovaný úsporný rad. vent. |  |  | 85426 | 12.26 | SP233102070
CAB 400 Ecowatt | IP44 zvukově izolovaný úsporný rad. vent. |  |  | 87007 | 12.26 | SP233102080
CAB Ecowatt Plus N programovatelné zvukově izolované úsporné potrubní ventilátory
CAB 125 Ecowatt Plus N | IP44 zvukově izolovaný úsporný rad. vent. |  |  | 34416 | 2.76 | SP233103010
CAB 150 Ecowatt Plus N | IP44 zvukově izolovaný úsporný rad. vent. |  |  | 36601 | 12.26 | SP233103020
CAB 160 Ecowatt Plus N | IP44 zvukově izolovaný úsporný rad. vent. |  |  | 36059 | 12.26 | SP233103030
CAB 200 Ecowatt Plus N | IP44 zvukově izolovaný úsporný rad. vent. | o |  | 43049 | 12.26 | SP233103040
CAB 250 Ecowatt Plus N | IP44 zvukově izolovaný úsporný rad. vent. |  |  | 51089 | 12.26 | SP233103050
CAB 315 Ecowatt Plus N | IP44 zvukově izolovaný úsporný rad. vent. |  |  | 81360 | 12.26 | SP233103060
CAB 355 Ecowatt Plus N | IP44 zvukově izolovaný úsporný rad. vent. |  |  | 93706 | 12.26 | SP233103070
CAB 400 Ecowatt Plus N | IP44 zvukově izolovaný úsporný rad. vent. |  |  | 94277 | 12.26 | SP233103080
SPCM-WS Ecowatt Plus | přídavný modul - smartphone konfigurace |  |  | 5310 | 2.76 | SP600102101
CHVB / CHVT zvukově izolované ventilátory pro kuchyně
CHVB/4 3000/315 | IP55 zvukově izolovaný vent. pro kuchyně |  |  | 69124 | 54.15 | SP231100010
CHVB/4 4000/355 | IP55 zvukově izolovaný vent. pro kuchyně |  |  | 76829 | 54.15 | SP231100020
CHVB/4 6000/400 | IP55 zvukově izolovaný vent. pro kuchyně |  |  | 85646 | 54.15 | SP231100030
CHVT/4 3000/315 | IP55 zvukově izolovaný vent. pro kuchyně |  |  | 67845 | 54.15 | SP231100110
CHVT/4 4000/355 | IP55 zvukově izolovaný vent. pro kuchyně |  |  | 75378 | 54.15 | SP231100120
CHVT/4 6000/400 | IP55 zvukově izolovaný vent. pro kuchyně |  |  | 86609 | 54.15 | SP231100130
Příslušenství k ventilátorům CHVB / CHVT
CHV 3000/315 | přechod na kruhové potr. pro CHVB/T 3000 |  |  | 2552 | – | PR191101210
CHV 4000/355 | přechod na kruhové potr. pro CHVB/T 4000 |  |  | 2785 | – | PR191101220
CHV 6000/400 | přechod na kruhové potr. pro CHVB/T 6000 |  |  | 3170 | – | PR191101230
CSC 3000 | stříška pro CHVB/T 3000 |  |  | 1755 | – | PR536100010
CSC 4000 | stříška pro CHVB/T 4000 |  |  | 2115 | – | PR536100020
CSC 6000 | stříška pro CHVB/T 6000 |  |  | 2306 | – | PR536100030
CVAB / CVAT zvukově izolované radiální potrubní ventilátory
CVAB/4-250 | IP55 zvukově izolovaný radiální ventilátor |  |  | 35456 | 54.15 | SP235201010
CVAB/4-315 | IP55 zvukově izolovaný radiální ventilátor |  |  | 38905 | 54.15 | SP235201020
CVAB/4-355 | IP55 zvukově izolovaný radiální ventilátor |  |  | 39588 | 54.15 | SP235201030
CVAB/4-400 | IP55 zvukově izolovaný radiální ventilátor |  |  | 46198 | 54.15 | SP235201040
CVAB/4-450 | IP55 zvukově izolovaný radiální ventilátor | o |  | 50630 | 54.15 | SP235201050
CVAT/4-250 | IP55 zvukově izolovaný radiální ventilátor |  |  | 37785 | 54.15 | SP235201110
CVAT/4-315 | IP55 zvukově izolovaný radiální ventilátor |  |  | 40263 | 54.15 | SP235201120
CVAT/4-355 | IP55 zvukově izolovaný radiální ventilátor |  |  | 42817 | 54.15 | SP235201130
CVAT/4-400 | IP55 zvukově izolovaný radiální ventilátor |  |  | 47625 | 54.15 | SP235201140
CVAT/4-450 | IP55 zvukově izolovaný radiální ventilátor |  |  | 52432 | 54.15 | SP235201150
CVAT/4-500 | IP55 zvukově izolovaný radiální ventilátor | o |  | 59043 | 54.15 | SP235201160
CVAT/4-560 | IP55 zvukově izolovaný radiální ventilátor |  |  | 71738 | 54.15 | SP235201170
CVAT/4-710 | IP55 zvukově izolovaný radiální ventilátor |  |  | 127926 | 54.15 | SP235201180
CVAT/6-560 | IP55 zvukově izolovaný radiální ventilátor |  |  | 66855 | 54.15 | SP235201210
CVAT/6-630 | IP55 zvukově izolovaný radiální ventilátor |  |  | 83230 | 54.15 | SP235201220
CVAT/6-800 | IP55 zvukově izolovaný radiální ventilátor |  |  | 144152 | 54.15 | SP235201230
CVAB-N / CVAT-N Ekonovent úsporné zvukově izolované radiální potrubní ventilátory
CVAB/6-1400/250 N Ekonovent | IP54 úsporný zvukově izolovaný radiální ventilátor |  |  | 44004 | 54.15 | SP235200010
CVAB/6-2000/315 N Ekonovent | IP54 úsporný zvukově izolovaný radiální ventilátor |  |  | 46061 | 54.15 | SP235200020
CVAB/10-3000/355 N Ekonovent | IP54 úsporný zvukově izolovaný radiální ventilátor |  |  | 65146 | 54.15 | SP235200030
CVAB/10-4000/400 N Ekonovent | IP54 úsporný zvukově izolovaný radiální ventilátor |  |  | 67728 | 54.15 | SP235200040
CVAT/10-6000/450 N Ekonovent | IP54 úsporný zvukově izolovaný radiální ventilátor |  |  | 71377 | 54.15 | SP235200050
CVAT/10-9000/500 N Ekonovent | IP54 úsporný zvukově izolovaný radiální ventilátor | o |  | 89417 | 54.15 | SP235200060
CVAT/10-12000/560 N Ekonovent | IP54 úsporný zvukově izolovaný radiální ventilátor |  |  | 107422 | 54.15 | SP235200070
CVAT/10-15000/630 N Ekonovent | IP54 úsporný zvukově izolovaný radiální ventilátor |  |  | 128732 | 54.15 | SP235200080
CVAT/10-16000/710 N Ekonovent | IP54 úsporný zvukově izolovaný radiální ventilátor |  |  | 131520 | 54.15 | SP235200090
CVAB / CVAT Ecowatt úsporné zvukově izolované radiální potrubní ventilátory
CVAB-250 Ecowatt 2-2640 | IP44 úsporný zvukově izolovaný radiální ventilátor |  |  | 40763 | 54.15 | SP235100410
CVAB-250 Ecowatt 3-1900 | IP44 úsporný zvukově izolovaný radiální ventilátor |  |  | 47284 | 54.15 | SP235100420
CVAB-315 Ecowatt 3-1900 | IP44 úsporný zvukově izolovaný radiální ventilátor |  |  | 44629 | 54.15 | SP235100430
CVAB-315 Ecowatt 4-2450 | IP44 úsporný zvukově izolovaný radiální ventilátor |  |  | 62046 | 54.15 | SP235100440
CVAB-355 Ecowatt 3-1900 | IP44 úsporný zvukově izolovaný radiální ventilátor |  |  | 45239 | 54.15 | SP235100450
CVAB-400 Ecowatt 3-1720 | IP44 úsporný zvukově izolovaný radiální ventilátor |  |  | 52782 | 54.15 | SP235100460
CVAB-450 Ecowatt 6-1450 | IP44 úsporný zvukově izolovaný radiální ventilátor |  |  | 75248 | 54.15 | SP235100470
CVAB-500 Ecowatt-6-1210 | IP44 úsporný zvukově izolovaný radiální ventilátor |  |  | 86549 | 54.15 | SP235100480
CVAT-500 Ecowatt 6-1375 | IP54 úsporný zvukově izolovaný radiální ventilátor |  |  | 87401 | 54.15 | SP235100490
CVAT-560 Ecowatt 7-1380 | IP54 úsporný zvukově izolovaný radiální ventilátor |  |  | 106354 | 54.15 | SP235100500
CVAT-560 Ecowatt 7-1385 | IP54 úsporný zvukově izolovaný radiální ventilátor |  |  | na dotaz | 54.15 | SP235100510
CSC - N venkovní stříšky pro CVAB/CVAT (Ecowatt, Ekonovent)
CSC 250/315 N | venkovní stříška |  |  | 1548 | – | PR536101010
CSC 355/400 N | venkovní stříška |  |  | 1674 | – | PR536101020
CSC 450 N | venkovní stříška |  |  | 1821 | – | PR536101030
CSC 500 N | venkovní stříška |  |  | 1966 | – | PR536101040
CSC 560 N | venkovní stříška |  |  | 2771 | – | PR536101050
CSC 630 N | venkovní stříška |  |  | 3569 | – | PR536101060
CSC 710 N | venkovní stříška |  |  | 4861 | – | PR536101070
CVB Slimbox zvukově izolované radiální potrubní ventilátory
CVB 350/125 Slimbox | IP44 zvukově izolovaný radiální potrubní ventilátor |  |  | 15016 | 2.76 | SP229100010
CVB 600/150-160 Slimbox | IP44 zvukově izolovaný radiální potrubní ventilátor | o |  | 18028 | 2.76 | SP229100030
CVB 900/200 Slimbox | IP44 zvukově izolovaný radiální potrubní ventilátor | o |  | 20860 | 2.76 | SP229100040
CVB 1100/250 Slimbox | IP44 zvukově izolovaný radiální potrubní ventilátor | o |  | 24507 | 2.76 | SP229100050
CVB/CVT Centribox zvukově izolované radiální potrubní ventilátory
CVB-180/180 NT 72W | IP44 zvukově izolovaný rad. potrubní vent. |  |  | 25296 | 2.76 | SP230100020
CVB/4-180/180 RE 147W | IP44 zvukově izolovaný rad. potrubní vent. |  |  | 26520 | 2.76 | SP230100031
CVB-240/240 N RE 200W | IP55 zvukově izolovaný rad. potrubní vent. |  |  | 30630 | 2.76 | SP230100045
CVB-240/240 N RE 245W | IP55 zvukově izolovaný rad. potrubní vent. |  |  | 29136 | 2.76 | SP230100046
CVB/4-240/240 NT 373W | IP44 zvukově izolovaný rad. potrubní vent. |  |  | 29907 | 2.76 | SP230100057
CVB/4-240/240 NT 550W | IP44 zvukově izolovaný rad. potrubní vent. |  |  | 32867 | 2.76 | SP230100056
CVB-270/200 N RE 245W | IP55 zvukově izolovaný rad. potrubní vent. |  |  | 34516 | 2.76 | SP230100058
CVB-270/200 N RE 515W | IP55 zvukově izolovaný rad. potrubní vent. |  |  | 36663 | 2.76 | SP230100062
CVB/4-270/200 N 373W | IP20 zvukově izolovaný rad. potrubní vent. |  |  | 36247 | 2.76 | SP230100061
CVB-270/270 NT 245W | IP44 zvukově izolovaný rad. potrubní vent. |  |  | 38769 | 2.76 | SP230100071
CVB-270/270 RE 515W | IP55 zvukově izolovaný rad. potrubní vent. |  |  | 42090 | 2.76 | SP230100075
CVB/4-270/270 NT 550W | IP20 zvukově izolovaný rad. potrubní vent. | o |  | 38228 | 2.76 | SP230100078
CVB-320/240 NT 736W | IP44 zvukově izolovaný rad. potrubní vent. | o |  | 47550 | 2.76 | SP230100090
CVT-320/240 NT 1100W | IP44 zvukově izolovaný rad. potrubní vent. |  |  | 47736 | 54.15 | SP230100171
CVT-380/380 NT 2200W | IP55 zvukově izolovaný rad. potrubní vent. |  |  | 58968 | 54.15 | SP230100190
Příslušenství k ventilátorům CVB / CVT
CSC 180 | stříška pro ventilátory CVB 180 Centribox |  |  | 1535 | – | SP415100010
CSC 240 | stříška pro ventilátory CVB 240 Centribox |  |  | 1581 | – | SP415100020
CSC 270 | stříška pro ventilátory CVB 270 Centribox |  |  | 1614 | – | SP415100030
CSC 320 | stříška pro ventilátory CVB / CVT 320 Centribox |  |  | 1659 | – | SP415100040
CSC 380 | stříška pro ventilátory CVT 380 Centribox |  |  | 2827 | – | SP415100050
JETLINE diagonální ventilátory do kruhového potrubí
JETLINE 100 | IP44 diagonální ventilátor do kruhového potrubí | o |  | 5667 | 2.76 | SP204100010
JETLINE 125 | IP44 diagonální ventilátor do kruhového potrubí |  |  | 5813 | 2.76 | SP204100020
JETLINE 150 | IP44 diagonální ventilátor do kruhového potrubí |  |  | 6968 | 2.76 | SP204100030
JETLINE 160 | IP44 diagonální ventilátor do kruhového potrubí | o |  | 6968 | 2.76 | SP204100040
JETLINE 200 | IP44 diagonální ventilátor do kruhového potrubí | o |  | 9027 | 2.76 | SP204100050
JETLINE 250 | IP44 diagonální ventilátor do kruhového potrubí |  |  | 9661 | 2.76 | SP204100060
JETLINE 315 | IP44 diagonální ventilátor do kruhového potrubí | o |  | 10962 | 2.76 | SP204100070
JETLINE Ecowatt úsporné diagonální ventilátory do kruhového potrubí
JETLINE 100 Ecowatt | IP44 úsporný diagonální ventilátor do kruhového potrubí | o |  | 7266 | 2.76 | SP204101010
JETLINE 125 Ecowatt | IP44 úsporný diagonální ventilátor do kruhového potrubí | o |  | 7367 | 2.76 | SP204101020
JETLINE 150 Ecowatt | IP44 úsporný diagonální ventilátor do kruhového potrubí |  |  | 13478 | 2.76 | SP204101030
JETLINE 160 Ecowatt | IP44 úsporný diagonální ventilátor do kruhového potrubí | o |  | 13478 | 2.76 | SP204101040
JETLINE 200 Ecowatt | IP44 úsporný diagonální ventilátor do kruhového potrubí | o |  | 15755 | 2.76 | SP204101050
JETLINE 250 Ecowatt | IP44 úsporný diagonální ventilátor do kruhového potrubí |  |  | 17408 | 2.76 | SP204101060
JETLINE 315 Ecowatt | IP44 úsporný diagonální ventilátor do kruhového potrubí |  |  | 30115 | 2.76 | SP204101070
KABT zvukově izolované ventilátory pro kuchyně
KABT/4-3000/315 | IP55 zvukově izolovaný radiální ventilátor | o |  | 56384 | 54.15 | SP281300010
KABT/4-4000/355 | IP55 zvukově izolovaný radiální ventilátor | o |  | 61758 | 54.15 | SP281300020
KABT/4-6000/450 | IP55 zvukově izolovaný radiální ventilátor | o |  | 68691 | 54.15 | SP281300030
KABT/4-9000/500 | IP55 zvukově izolovaný radiální ventilátor |  |  | 79379 | 54.15 | SP281300040
KABT/4-12000/560 | IP55 zvukově izolovaný radiální ventilátor |  |  | 84653 | 54.15 | SP281300050
KABB / KABT Ecowatt úsporné zvukově izolované ventilátory pro kuchyně
KABB-3000/315 Ecowatt | IP55 úsporný zvukově izolovaný radiální ventilátor |  |  | 70436 | 54.15 | SP281300210
KABB-4000/355 Ecowatt | IP55 úsporný zvukově izolovaný radiální ventilátor |  |  | 76158 | 54.15 | SP281300220
KABB-6000/450 Ecowatt | IP55 úsporný zvukově izolovaný radiální ventilátor |  |  | 85068 | 33.25 | SP281300230
KABT-9000/500 Ecowatt | IP55 úsporný zvukově izolovaný radiální ventilátor |  |  | 100546 | 54.15 | SP281300240
KABT-12000/560 Ecowatt | IP55 úsporný zvukově izolovaný radiální ventilátor |  |  | 117138 | 54.15 | SP281300250
Příslušenství k ventilátorům KABB / KABT, KABB / KABT Ecowatt
CHV-KABT 3000 | přechod na kruhové potrubí pro výtlak pro KABB / KABT |  |  | 2888 | – | PR191101110
CHV-KABT 4000 | přechod na kruhové potrubí pro výtlak pro KABB / KABT |  |  | 3126 | – | PR191101120
CHV-KABT 6000 | přechod na kruhové potrubí pro výtlak pro KABB / KABT |  |  | 3369 | – | PR191101130
CHV-KABT 9000 | přechod na kruhové potrubí pro výtlak pro KABB / KABT |  |  | 4042 | – | PR191101140
CHV-KABT 12000 | přechod na kruhové potrubí pro výtlak pro KABB / KABT |  |  | 4331 | – | PR191101150
CTI-KABT 3000 | krycí stříška pro ventilátory KABB / KABT |  |  | 1071 | – | PR191101010
CTI-KABT 4000 | krycí stříška pro ventilátory KABB / KABT |  |  | 1209 | – | PR191101020
CTI-KABT 6000 | krycí stříška pro ventilátory KABB / KABT |  |  | 1376 | – | PR191101030
CTI-KABT 9000 | krycí stříška pro ventilátory KABB / KABT |  |  | 1586 | – | PR191100140
CTI-KABT 12000 | krycí stříška pro ventilátory KABB / KABT |  |  | 1751 | – | PR191100150
IAE-KABT 3000 | pružná spojka pro ventilátory KABB / KABT |  |  | 1053 | – | PR190204010
IAE-KABT 4000 | pružná spojka pro ventilátory KABB / KABT |  |  | 1085 | – | PR190204020
IAE-KABT 6000 | pružná spojka pro ventilátory KABB / KABT |  |  | 1252 | – | PR190204030
IAE-KABT 9000 | pružná spojka pro ventilátory KABB / KABT |  |  | 1419 | – | PR190204040
IAE-KABT 12000 | pružná spojka pro ventilátory KABB / KABT |  |  | 1586 | – | PR190204050
RK N plastové radiální ventilátory do kruhového potrubí
RK 100 LN | IP44 radiální potrubní ventilátor plastový |  |  | 4528 | 2.76 | RB110100010
RK 125 LN | IP44 radiální potrubní ventilátor plastový |  |  | 5489 | 2.76 | RB110100020
RK 150 N | IP44 radiální potrubní ventilátor plastový |  |  | 6010 | 2.76 | RB110100030
RK 160 N | IP44 radiální potrubní ventilátor plastový |  |  | 5891 | 2.76 | RB110100040
RK 160 LN | IP44 radiální potrubní ventilátor plastový |  |  | 6569 | 2.76 | RB110100050
RK 200 N | IP44 radiální potrubní ventilátor plastový |  |  | 6638 | 2.76 | RB110100060
RK 315 | IP44 radiální potrubní ventilátor plastový | o |  | 12905 | 2.76 | RB110100080
RK 315 L | IP44 radiální potrubní ventilátor plastový | o |  | 13321 | 2.76 | RB110100090
RM N kovové radiální ventilátory do kruhového potrubí
RM 100 NK | IP44 radiální ventilátor kovový | o |  | 4081 | 2.76 | SP202102110
RM 125 NK | IP44 radiální ventilátor kovový | o |  | 4081 | 2.76 | SP202102120
RM 150 NK | IP44 radiální ventilátor kovový | o |  | 4907 | 2.76 | SP202102130
RM 160 NK | IP44 radiální ventilátor kovový | o |  | 4907 | 2.76 | SP202102140
RM 200 NK | IP44 radiální ventilátor kovový | o |  | 5906 | 2.76 | SP202102150
RM 250 NK | IP44 radiální ventilátor kovový | o |  | 6191 | 2.76 | SP202102160
RM 315 NK | IP44 radiální ventilátor kovový | o |  | 8016 | 2.76 | SP202102170
RM 355 N | IP54 radiální ventilátor kovový | o |  | 25844 | 2.76 | SP202102080
RM 400 N | IP54 radiální ventilátor kovový | o |  | 30104 | 2.76 | SP202102090
RM konzola U | montážní konzole pro ventilátory RM NK | o |  | 315 | – | ED300200010
RM Ecowatt úsporné kovové radiální ventilátory do kruhového potrubí
RM 100 Ecowatt | IP44 úsporný radiální ventilátor kovový | o |  | 5883 | 2.76 | SP202200010
RM 125 Ecowatt | IP44 úsporný radiální ventilátor kovový | o |  | 6185 | 2.76 | SP202200020
RM 150 Ecowatt | IP44 úsporný radiální ventilátor kovový | o |  | 8803 | 2.76 | SP202200030
RM 160 Ecowatt | IP44 úsporný radiální ventilátor kovový | o |  | 8803 | 2.76 | SP202200040
RM 200 Ecowatt | IP44 úsporný radiální ventilátor kovový | o |  | 10463 | 2.76 | SP202200050
RM 250 Ecowatt | IP44 úsporný radiální ventilátor kovový | o |  | 12136 | 2.76 | SP202200060
RM 315 Ecowatt | IP44 úsporný radiální ventilátor kovový | o |  | 24375 | 2.76 | SP202200070
RM 355 Ecowatt | IP44 úsporný radiální ventilátor kovový | o |  | 54505 | 2.76 | SP202200080
RM 400 Ecowatt | IP44 úsporný radiální ventilátor kovový | o |  | 65432 | 2.76 | SP202200090
RMQ nástěnné radiální ventilátory
RMQ 100 N | IP44 radiální ventilátor nástěnný | o |  | 6896 | 2.76 | SP203100110
RMQ 125 N | IP44 radiální ventilátor nástěnný | o |  | 6896 | 2.76 | SP203100120
RMQ 150 N | IP44 radiální ventilátor nástěnný |  |  | 8585 | 2.76 | SP203100130
RMQ 160 N | IP44 radiální ventilátor nástěnný | o |  | 8585 | 2.76 | SP203100140
RMQ 200 N | IP44 radiální ventilátor nástěnný | o |  | 10181 | 2.76 | SP203100150
RMQ 250 N | IP44 radiální ventilátor nástěnný | o |  | 11204 | 2.76 | SP203100160
RMQ 315 N | IP44 radiální ventilátor nástěnný | o |  | 13390 | 2.76 | SP203100170
KAP. 1.4 VENTILÁTORY DO ČTYŘHRANNÉHO POTRUBÍ
ILB / ILT radiální ventilátory do čtyřhranného potrubí
ILB/4-200 | IP55, 70°C, kanálový radiální ventilátor | o |  | 18600 | 12.26 | SP280100010
ILT/4-200 | IP55, 70°C, kanálový radiální ventilátor | o |  | 19158 | 12.26 | SP281100100
ILB/4-225 | IP55, 70°C, kanálový radiální ventilátor | o |  | 23341 | 12.26 | SP280100020
ILB/6-225 | IP55, 75°C, kanálový radiální ventilátor |  |  | 25881 | 12.26 | SP280100040
ILT/4-225 | IP55, 70°C, kanálový radiální ventilátor | o |  | 21574 | 12.26 | SP281100110
ILT/6-225 | IP55, 75°C, kanálový radiální ventilátor |  |  | 21966 | 12.26 | SP281100150
ILB/4-250 | IP55, 40°C, kanálový radiální ventilátor | o |  | 28844 | 12.26 | SP280100030
ILB/6-250 | IP55, 50°C, kanálový radiální ventilátor |  |  | 26233 | 12.26 | SP280100050
ILT/4-250 | IP55, 50°C, kanálový radiální ventilátor | o |  | 27607 | 12.26 | SP281100120
ILT/6-250 | IP55, 60°C, kanálový radiální ventilátor |  |  | 23919 | 12.26 | SP281100160
ILB/6-285 | IP55, 60°C, kanálový radiální ventilátor | o |  | 32756 | 12.26 | SP280100060
ILT/4-285 | IP55, 60°C, kanálový radiální ventilátor | o |  | 35039 | 12.26 | SP281100130
ILT/6-285 | IP55, 70°C, kanálový radiální ventilátor | o |  | 28650 | 12.26 | SP281100170
ILB/6-315 | IP55, 60°C, kanálový radiální ventilátor | o |  | 38105 | 12.26 | SP280100070
ILT/4-315 | IP55, 45°C, kanálový radiální ventilátor | o |  | 43186 | 12.26 | SP281100140
ILT/6-315 | IP55, 75°C, kanálový radiální ventilátor |  |  | 36583 | 12.26 | SP281100180
ILB/6-355 | IP55, 60°C, kanálový radiální ventilátor | o |  | 60788 | 12.26 | SP280100080
ILT/4-355 | IP55, 60°C, kanálový radiální ventilátor | o |  | 73699 | 12.26 | SP281100250
ILT/6-355 | IP55, 70°C, kanálový radiální ventilátor |  |  | 46459 | 12.26 | SP281100190
ILT/8-355 | IP55, 70°C, kanálový radiální ventilátor |  |  | 50935 | 12.26 | SP281100220
ILT/4-400 | IP55, 60°C, kanálový radiální ventilátor |  |  | 97532 | 12.26 | SP281100260
ILT/6-400 | IP55, 60°C, kanálový radiální ventilátor | o |  | 71316 | 12.26 | SP281100200
ILT/8-400 | IP55, 40°C, kanálový radiální ventilátor |  |  | 69944 | 12.26 | SP281100230
ILT/4-450 | IP55, 60°C, kanálový radiální ventilátor |  |  | 124748 | 12.26 | SP281100270
ILT/6-450 | IP55, 40°C, kanálový radiální ventilátor | o |  | 84110 | 12.26 | SP281100210
ILT/8-450 | IP55, 70°C, kanálový radiální ventilátor |  |  | 92119 | 12.26 | SP281100240
ILHB / ILHT Ecowatt úsporné radiální ventilátory do čtyřhranného potrubí
ILHB-355 CC Ecowatt CAV | IP55, 120°C, úsporný kanálový radiální ventilátor |  |  | 89882 | 54.15 | SP282120020
ILHB-355 CC Ecowatt COP | IP55, 120°C, úsporný kanálový radiální ventilátor |  |  | 76193 | 54.15 | SP282120030
ILHB-355 CC Ecowatt VAV | IP55, 120°C, úsporný kanálový radiální ventilátor |  |  | 72946 | 54.15 | SP282120010
ILHB-355 MV Ecowatt CAV | IP55, 120°C, úsporný kanálový radiální ventilátor |  |  | 84003 | 54.15 | SP282120220
ILHB-355 MV Ecowatt COP | IP55, 120°C, úsporný kanálový radiální ventilátor |  |  | 70316 | 54.15 | SP282120230
ILHB-355 MV Ecowatt VAV | IP55, 120°C, úsporný kanálový radiální ventilátor |  |  | 67068 | 54.15 | SP282120210
ILHB-400 CC Ecowatt CAV | IP55, 120°C, úsporný kanálový radiální ventilátor |  |  | 94494 | 54.15 | SP282120050
ILHB-400 CC Ecowatt COP | IP55, 120°C, úsporný kanálový radiální ventilátor |  |  | 80806 | 54.15 | SP282120060
ILHB-400 CC Ecowatt VAV | IP55, 120°C, úsporný kanálový radiální ventilátor |  |  | 77560 | 54.15 | SP282120040
ILHB-400 MV Ecowatt CAV | IP55, 120°C, úsporný kanálový radiální ventilátor |  |  | 88657 | 54.15 | SP282120250
ILHB-400 MV Ecowatt COP | IP55, 120°C, úsporný kanálový radiální ventilátor |  |  | 58595 | 54.15 | SP282120260
ILHB-400 MV Ecowatt VAV | IP55, 120°C, úsporný kanálový radiální ventilátor |  |  | 71665 | 54.15 | SP282120240
ILHB-450 CC Ecowatt CAV | IP55, 120°C, úsporný kanálový radiální ventilátor |  |  | 102633 | 54.15 | SP282120080
ILHB-450 CC Ecowatt COP | IP55, 120°C, úsporný kanálový radiální ventilátor |  |  | 88944 | 54.15 | SP282120090
ILHB-450 CC Ecowatt VAV | IP55, 120°C, úsporný kanálový radiální ventilátor |  |  | 85698 | 54.15 | SP282120070
ILHB-450 MV Ecowatt CAV | IP55, 120°C, úsporný kanálový radiální ventilátor |  |  | 95888 | 54.15 | SP282120280
ILHB-450 MV Ecowatt COP | IP55, 120°C, úsporný kanálový radiální ventilátor |  |  | 82202 | 54.15 | SP282120290
ILHB-450 MV Ecowatt VAV | IP55, 120°C, úsporný kanálový radiální ventilátor |  |  | 78954 | 54.15 | SP282120270
ILHT-500 CC Ecowatt CAV | IP55, 120°C, úsporný kanálový radiální ventilátor |  |  | 123322 | 54.15 | SP282120110
ILHT-500 CC Ecowatt COP | IP55, 120°C, úsporný kanálový radiální ventilátor |  |  | 113885 | 54.15 | SP282120120
ILHT-500 CC Ecowatt VAV | IP55, 120°C, úsporný kanálový radiální ventilátor |  |  | 106380 | 54.15 | SP282120100
ILHT-500 MV Ecowatt CAV | IP55, 120°C, úsporný kanálový radiální ventilátor |  |  | 115704 | 54.15 | SP282120310
ILHT-500 MV Ecowatt COP | IP55, 120°C, úsporný kanálový radiální ventilátor |  |  | 105972 | 54.15 | SP282120320
ILHT-500 MV Ecowatt VAV | IP55, 120°C, úsporný kanálový radiální ventilátor |  |  | 98761 | 54.15 | SP282120300
ILHT-630 CC Ecowatt CAV | IP55, 120°C, úsporný kanálový radiální ventilátor |  |  | 145943 | 54.15 | SP282120140
ILHT-630 CC Ecowatt COP | IP55, 120°C, úsporný kanálový radiální ventilátor |  |  | 141237 | 54.15 | SP282120150
ILHT-630 CC Ecowatt VAV | IP55, 120°C, úsporný kanálový radiální ventilátor |  |  | 132130 | 54.15 | SP282120130
ILHT-630 MV Ecowatt CAV | IP55, 120°C, úsporný kanálový radiální ventilátor |  |  | 136552 | 54.15 | SP282120340
ILHT-630 MV Ecowatt COP | IP55, 120°C, úsporný kanálový radiální ventilátor |  |  | 132402 | 54.15 | SP282120350
ILHT-630 MV Ecowatt VAV | IP55, 120°C, úsporný kanálový radiální ventilátor |  |  | 123093 | 54.15 | SP282120330
ILHT-710 CC Ecowatt CAV | IP55, 120°C, úsporný kanálový radiální ventilátor |  |  | 178517 | 54.15 | SP282120170
ILHT-710 CC Ecowatt COP | IP55, 120°C, úsporný kanálový radiální ventilátor |  |  | 177623 | 54.15 | SP282120180
ILHT-710 CC Ecowatt VAV | IP55, 120°C, úsporný kanálový radiální ventilátor |  |  | 161573 | 54.15 | SP282120160
ILHT-710 MV Ecowatt CAV | IP55, 120°C, úsporný kanálový radiální ventilátor |  |  | 168443 | 54.15 | SP282120370
ILHT-710 MV Ecowatt COP | IP55, 120°C, úsporný kanálový radiální ventilátor |  |  | 163764 | 54.15 | SP282120380
ILHT-710 MV Ecowatt VAV | IP55, 120°C, úsporný kanálový radiální ventilátor |  |  | 151501 | 54.15 | SP282120360
ILHT radiální ventilátory do čtyřhranného potrubí
ILHT/4-355 CC | IP55, 120 °C, kanálový radiální ventilátor |  |  | 47887 | 54.15 | SP282110010
ILHT/6-355 CC | IP55, 120 °C, kanálový radiální ventilátor |  |  | 48416 | 54.15 | SP282110020
ILHT/4-355 MV | IP55, 120 °C, kanálový radiální ventilátor |  |  | 40851 | 54.15 | SP282110210
ILHT/6-355 MV | IP55, 120 °C, kanálový radiální ventilátor |  |  | 41380 | 54.15 | SP282110220
ILHT/4-400 CC | IP55, 120 °C, kanálový radiální ventilátor |  |  | 51588 | 54.15 | SP282110030
ILHT/6-400 CC | IP55, 120 °C, kanálový radiální ventilátor |  |  | 51671 | 54.15 | SP282110040
ILHT/4-400 MV | IP55, 120 °C, kanálový radiální ventilátor |  |  | 44003 | 54.15 | SP282110230
ILHT/6-400 MV | IP55, 120 °C, kanálový radiální ventilátor |  |  | 44084 | 54.15 | SP282110240
ILHT/4-450 CC | IP55, 120 °C, kanálový radiální ventilátor |  |  | 61100 | 54.15 | SP282110050
ILHT/6-450 CC | IP55, 120 °C, kanálový radiální ventilátor |  |  | 56439 | 54.15 | SP282110060
ILHT/4-450 MV | IP55, 120 °C, kanálový radiální ventilátor |  |  | 52358 | 54.15 | SP282110250
ILHT/6-450 MV | IP55, 120 °C, kanálový radiální ventilátor |  |  | 47698 | 54.15 | SP282110260
ILHT/4-500 CC | IP55, 120 °C, kanálový radiální ventilátor |  |  | 75980 | 54.15 | SP282110070
ILHT/6-500 CC | IP55, 120 °C, kanálový radiální ventilátor |  |  | 70105 | 54.15 | SP282110080
ILHT/4-500 MV | IP55, 120 °C, kanálový radiální ventilátor |  |  | 65936 | 54.15 | SP282110270
ILHT/6-500 MV | IP55, 120 °C, kanálový radiální ventilátor |  |  | 60062 | 54.15 | SP282110280
ILHT/4-560 CC | IP55, 120 °C, kanálový radiální ventilátor |  |  | 86346 | 54.15 | SP282110090
ILHT/6-560 CC | IP55, 120 °C, kanálový radiální ventilátor |  |  | 83284 | 54.15 | SP282110100
ILHT/4-560 MV | IP55, 120 °C, kanálový radiální ventilátor |  |  | 74936 | 54.15 | SP282110290
ILHT/6-560 MV | IP55, 120 °C, kanálový radiální ventilátor |  |  | 71471 | 54.15 | SP282110300
ILHT/6-630 CC | IP55, 120 °C, kanálový radiální ventilátor |  |  | 99335 | 54.15 | SP282110110
ILHT/6-630 MV | IP55, 120 °C, kanálový radiální ventilátor |  |  | 87610 | 54.15 | SP282110310
ILHT/6-710 CC | IP55, 120 °C, kanálový radiální ventilátor |  |  | 131094 | 54.15 | SP282110120
ILHT/6-710 MV | IP55, 120 °C, kanálový radiální ventilátor |  |  | 117121 | 54.15 | SP282110320
ILHT/6-800 CC | IP55, 120 °C, kanálový radiální ventilátor |  |  | 153345 | 54.15 | SP282110130
ILHT/6-800 MV | IP55, 120 °C, kanálový radiální ventilátor |  |  | 141154 | 54.15 | SP282110330
Příslušenství k ventilátorům ILHT
ACOPEL 355 BR | pružná manžeta |  |  | 1339 | – | SP426100110
ACOPEL 400 BR | pružná manžeta |  |  | 1453 | – | SP426100120
ACOPEL 450 BR | pružná manžeta |  |  | 1540 | – | SP426100130
ACOPEL 500 BR | pružná manžeta |  |  | 1660 | – | SP426100140
ACOPEL 560 BR | pružná manžeta |  |  | 1751 | – | SP426100150
ACOPEL 630 BR | pružná manžeta |  |  | 1881 | – | SP426100160
ACOPEL 710 BR | pružná manžeta |  |  | 2354 | – | SP426100170
ACOPEL 800 BR | pružná manžeta |  |  | 2531 | – | SP426100180
ILAR 355 | pružná manžeta |  |  | 2331 | – | SP282210305
ILAR 400 | pružná manžeta |  |  | 2474 | – | SP282210310
ILAR 450 | pružná manžeta |  |  | 2686 | – | SP282210315
ILAR 500 | pružná manžeta |  |  | 2558 | – | SP282210320
ILAR 560 | pružná manžeta |  |  | 2744 | – | SP282210325
ILAR 630 | pružná manžeta |  |  | 3223 | – | SP282210330
ILAR 710 | pružná manžeta |  |  | 3666 | – | SP282210335
ILAR 800 | pružná manžeta |  |  | 3491 | – | SP282210340
ILBC 355 | kruhové hrdlo na sání |  |  | 2483 | – | SP282210210
ILBC 400 | kruhové hrdlo na sání |  |  | 2576 | – | SP282210215
ILBC 450 | kruhové hrdlo na sání |  |  | 3204 | – | SP282210220
ILBC 500 | kruhové hrdlo na sání |  |  | 3258 | – | SP282210225
ILBC 560 | kruhové hrdlo na sání |  |  | 3501 | – | SP282210230
ILBC 630 | kruhové hrdlo na sání |  |  | 4492 | – | SP282210235
ILBC 710 | kruhové hrdlo na sání |  |  | 4639 | – | SP282210240
ILBC 800 | kruhové hrdlo na sání |  |  | 5216 | – | SP282210245
ILBR 355 | příruba |  |  | 1667 | – | SP282210170
ILBR 400 | příruba |  |  | 1729 | – | SP282210175
ILBR 450 | příruba |  |  | 1788 | – | SP282210180
ILBR 500 | příruba |  |  | 1830 | – | SP282210185
ILBR 560 | příruba |  |  | 1895 | – | SP282210190
ILBR 630 | příruba |  |  | 1991 | – | SP282210195
ILBR 710 | příruba |  |  | 2108 | – | SP282210200
ILBR 800 | příruba |  |  | 2208 | – | SP282210205
ILPL 355 | plenum box |  |  | 9569 | – | SP282210425
ILPL 400 | plenum box |  |  | 10177 | – | SP282210430
ILPL 450 | plenum box |  |  | 11431 | – | SP282210435
ILPL 500 | plenum box |  |  | 13259 | – | SP282210440
ILPL 560 | plenum box |  |  | 17381 | – | SP282210445
ILPL 630 | plenum box |  |  | 22002 | – | SP282210450
ILPL 710 | plenum box |  |  | 23009 | – | SP282210455
ILRC 355 | přechod na kruhové potrubí |  |  | 5366 | – | SP282210265
ILRC 400 | přechod na kruhové potrubí |  |  | 5855 | – | SP282210270
ILRC 450 | přechod na kruhové potrubí |  |  | 6063 | – | SP282210275
ILRC 500 | přechod na kruhové potrubí |  |  | 6335 | – | SP282210280
ILRC 560 | přechod na kruhové potrubí |  |  | 6614 | – | SP282210285
ILRC 630 | přechod na kruhové potrubí |  |  | 7103 | – | SP282210290
ILRC 710 | přechod na kruhové potrubí |  |  | 7780 | – | SP282210295
ILRC 800 | přechod na kruhové potrubí |  |  | 8287 | – | SP282210300
ILSH CC 355 | montážní konzola |  |  | 1614 | – | SP282210050
ILSH CC 400 | montážní konzola |  |  | 1874 | – | SP282210055
ILSH CC 450 | montážní konzola |  |  | 1952 | – | SP282210060
ILSH CC 500 | montážní konzola |  |  | 2029 | – | SP282210065
ILSH CC 560 | montážní konzola |  |  | 2034 | – | SP282210070
ILSH CC 630 | montážní konzola |  |  | 2132 | – | SP282210075
ILSH CC 710 | montážní konzola |  |  | 2213 | – | SP282210080
ILSH CC 800 | montážní konzola |  |  | 2266 | – | SP282210085
ILSH MV 355 | montážní konzola |  |  | 1502 | – | SP282210010
ILSH MV 400 | montážní konzola |  |  | 1631 | – | SP282210015
ILSH MV 450 | montážní konzola |  |  | 1660 | – | SP282210020
ILSH MV 500 | montážní konzola |  |  | 1689 | – | SP282210025
ILSH MV 560 | montážní konzola |  |  | 1689 | – | SP282210030
ILSH MV 630 | montážní konzola |  |  | 1802 | – | SP282210035
ILSH MV 710 | montážní konzola |  |  | 1851 | – | SP282210040
ILSH MV 800 | montážní konzola |  |  | 1924 | – | SP282210045
ILTI CC 355 | stříška |  |  | 3401 | – | SP282210130
ILTI CC 400 | stříška |  |  | 2894 | – | SP282210135
ILTI CC 450 | stříška |  |  | 3045 | – | SP282210140
ILTI CC 500 | stříška |  |  | 3387 | – | SP282210145
ILTI CC 560 | stříška |  |  | 3561 | – | SP282210150
ILTI CC 630 | stříška |  |  | 4187 | – | SP282210155
ILTI CC 710 | stříška |  |  | 4475 | – | SP282210160
ILTI CC 800 | stříška |  |  | 4813 | – | SP282210165
ILTI MV 355 | stříška |  |  | 2356 | – | SP282210090
ILTI MV 400 | stříška |  |  | 2425 | – | SP282210095
ILTI MV 450 | stříška |  |  | 2608 | – | SP282210100
ILTI MV 500 | stříška |  |  | 2669 | – | SP282210105
ILTI MV 560 | stříška |  |  | 3147 | – | SP282210110
ILTI MV 630 | stříška |  |  | 3194 | – | SP282210115
ILTI MV 710 | stříška |  |  | 3376 | – | SP282210120
ILTI MV 800 | stříška |  |  | 3517 | – | SP282210125
ILTM 355, 400, 450 | kryt motoru |  |  | 2590 | – | SP282210250
ILTM 500, 560, 630 | kryt motoru |  |  | 3014 | – | SP282210255
ILTM 710, 800 | kryt motoru |  |  | 3643 | – | SP282210260
ILVH 355 | ochranná mřížka výtlaku |  |  | 3293 | – | SP282210385
ILVH 400 | ochranná mřížka výtlaku |  |  | 3350 | – | SP282210390
ILVH 450 | ochranná mřížka výtlaku |  |  | 3667 | – | SP282210395
ILVH 500 | ochranná mřížka výtlaku |  |  | 3763 | – | SP282210400
ILVH 560 | ochranná mřížka výtlaku |  |  | 4343 | – | SP282210405
ILVH 630 | ochranná mřížka výtlaku |  |  | 4527 | – | SP282210410
ILVH 710 | ochranná mřížka výtlaku |  |  | 5484 | – | SP282210415
ILVH 800 | ochranná mřížka výtlaku |  |  | 5504 | – | SP282210420
ILVV 355 | ochranná mřížka výtlaku |  |  | 3203 | – | SP282210345
ILVV 400 | ochranná mřížka výtlaku |  |  | 3354 | – | SP282210350
ILVV 450 | ochranná mřížka výtlaku |  |  | 3682 | – | SP282210355
ILVV 500 | ochranná mřížka výtlaku |  |  | 3751 | – | SP282210360
ILVV 560 | ochranná mřížka výtlaku |  |  | 4322 | – | SP282210365
ILVV 630 | ochranná mřížka výtlaku |  |  | 4880 | – | SP282210370
ILVV 710 | ochranná mřížka výtlaku |  |  | 5392 | – | SP282210375
ILVV 800 | ochranná mřížka výtlaku |  |  | 5554 | – | SP282210380
IAA-ILHT 355 | tlumič hluku |  |  | 6087 | – | PR180103360
IAA-ILHT 400 | tlumič hluku |  |  | 6272 | – | PR180103370
IAA-ILHT 450 | tlumič hluku |  |  | 7939 | – | PR180103380
IAA-ILHT 500 | tlumič hluku |  |  | 8120 | – | PR180103390
IAA-ILHT 560 | tlumič hluku |  |  | 10759 | – | PR180103395
IAA-ILHT 630 | tlumič hluku |  |  | 10163 | – | PR180103400
IAA-ILHT 710 | tlumič hluku |  |  | 10878 | – | PR180103410
IAA-ILHT 800 | tlumič hluku |  |  | na dotaz | –
IFLK-ILHT 355 | krátká filtrační kazeta |  |  | 13254 | – | PR220104060
IFLK-ILHT 400 | krátká filtrační kazeta |  |  | 14445 | – | PR220104070
IFLK-ILHT 450 | krátká filtrační kazeta |  |  | 15649 | – | PR220104080
IFLK-ILHT 500 | krátká filtrační kazeta |  |  | 16661 | – | PR220104090
IFLK-ILHT 560 | krátká filtrační kazeta |  |  | na dotaz | –
IFLK-ILHT 630 | krátká filtrační kazeta |  |  | 21796 | – | PR220104100
IFLK-ILHT 710 | krátká filtrační kazeta |  |  | 27196 | – | PR220104110
IFLK-ILHT 800 | krátká filtrační kazeta |  |  | 30245 | – | PR220104120
IFRK-ILHT 355 | náhradní filtr G4 včetně ocelové sítě |  |  | 1510 | – | FV100202010
IFRK-ILHT 400 | náhradní filtr G4 včetně ocelové sítě |  |  | 1703 | – | FV100202020
IFRK-ILHT 450 | náhradní filtr G4 včetně ocelové sítě |  |  | 1910 | – | FV100202030
IFRK-ILHT 500 | náhradní filtr G4 včetně ocelové sítě |  |  | 2074 | – | FV100202040
IFRK-ILHT 560 | náhradní filtr G4 včetně ocelové sítě |  |  | na dotaz | –
IFRK-ILHT 630 | náhradní filtr G4 včetně ocelové sítě |  |  | 2788 | – | FV100202050
IFRK-ILHT 710 | náhradní filtr G4 včetně ocelové sítě |  |  | 3669 | – | FV100202060
IFRK-ILHT 800 | náhradní filtr G4 včetně ocelové sítě |  |  | 4118 | – | FV100202070
IJK-ILHT 355 | univerzální regulační klapka |  |  | 5399 | – | PR361200400
IJK-ILHT 400 | univerzální regulační klapka |  |  | 5816 | – | PR361200410
IJK-ILHT 450 | univerzální regulační klapka |  |  | 6522 | – | PR361200420
IJK-ILHT 500 | univerzální regulační klapka |  |  | 6729 | – | PR361200430
IJK-ILHT 560 | univerzální regulační klapka |  |  | 7131 | – | PR361200440
IJK-ILHT 630 | univerzální regulační klapka |  |  | 7535 | – | PR361200450
IJK-ILHT 710 | univerzální regulační klapka |  |  | 10380 | – | PR361200460
IJK-ILHT 800 | univerzální regulační klapka |  |  | 11938 | – | PR361200470
IRAB / IRAT N zvukově izolované radiální ventilátory do čtyřhranného potrubí
IRAB 315 A N | IP54, 70°C, tichý kanálový radiální ventilátor |  |  | 67693 | 54.15 | SP279100011
IRAB 315 B N | IP54, 70°C, tichý kanálový radiální ventilátor |  |  | 69427 | 54.15 | SP279100020
IRAT 315 A N | IP54, 50°C, tichý kanálový radiální ventilátor |  |  | 64507 | 54.15 | SP279101011
IRAT 315 B N | IP54, 70°C, tichý kanálový radiální ventilátor |  |  | 69245 | 54.15 | SP279101021
IRAB 355 N | IP54, 50°C, tichý kanálový radiální ventilátor |  |  | 79543 | 54.15 | SP279100030
IRAT 355 N | IP54, 60°C, tichý kanálový radiální ventilátor |  |  | 76950 | 54.15 | SP279101030
IRAT 400 A N | IP54, 70°C, tichý kanálový radiální ventilátor |  |  | 105325 | 54.15 | SP279101040
IRAT 400 B N | IP54, 40°C, tichý kanálový radiální ventilátor |  |  | 109474 | 54.15 | SP279101050
IRAT 450 N | IP54, 40°C, tichý kanálový radiální ventilátor |  |  | 145142 | 54.15 | SP279101061
IRB / IRT radiální ventilátory do čtyřhranného potrubí
IRB/2-180 | IP44, 70°C, kanálový radiální ventilátor |  |  | 13829 | 2.76 | SP279200010
IRB/2-200 A | IP44, 70°C, kanálový radiální ventilátor | o |  | 17575 | 2.76 | SP279200020
IRB/2-200 B | IP44, 70°C, kanálový radiální ventilátor | o |  | 18586 | 2.76 | SP279200030
IRB/4-225 | IP44, 70°C, kanálový radiální ventilátor | o |  | 26791 | 54.15 | SP279200040
IRB/4-315 A | IP44, 70°C, kanálový radiální ventilátor | o |  | 38632 | 54.15 | SP279200050
IRB/4-315 B | IP54, 70°C, kanálový radiální ventilátor | o |  | 46689 | 54.15 | SP279200060
IRB/6-315 | IP54, 60°C, kanálový radiální ventilátor | o |  | 43873 | 54.15 | SP279200070
IRT/4-315 A | IP54, 50°C, kanálový radiální ventilátor | o |  | 47785 | 54.15 | SP279201010
IRT/4-315 B | IP54, 70°C, kanálový radiální ventilátor | o |  | 54240 | 54.15 | SP279201020
IRB/4-355 | IP54, 50°C, kanálový radiální ventilátor | o |  | 48144 | 54.15 | SP279200080
IRB/6-355 | IP54, 70°C, kanálový radiální ventilátor |  |  | 55487 | 54.15 | SP279200090
IRT/4-355 | IP54, 60°C, kanálový radiální ventilátor | o |  | 57126 | 54.15 | SP279201030
IRT/6-355 | IP54, 50°C, kanálový radiální ventilátor | o |  | 52501 | 54.15 | SP279201040
IRB/6-400 | IP54, 70°C, kanálový radiální ventilátor | o |  | 72832 | 54.15 | SP279200100
IRT/4-400 A | IP54, 70°C, kanálový radiální ventilátor | o |  | 74016 | 54.15 | SP279201050
IRT/4-400 B | IP54, 40°C, kanálový radiální ventilátor | o |  | 78132 | 54.15 | SP279201060
IRT/6-400 | IP54, 40°C, kanálový radiální ventilátor | o |  | 62911 | 54.15 | SP279201070
IRB/6-450 | IP54, 70°C, kanálový radiální ventilátor | o |  | 106531 | 54.15 | SP279200110
IRT/4-450 | IP54, 40°C, kanálový radiální ventilátor | o |  | 108261 | 54.15 | SP279201080
IRT/6-450 | IP54, 60°C, kanálový radiální ventilátor | o |  | 88774 | 54.15 | SP279201090
IRB Ecowatt úsporné radiální ventilátory do čtyřhranného potrubí
IRB-180 Ecowatt | IP44 úsporný kanálový radiální ventilátor |  |  | 18363 | 2.76 | SP279200310
IRB-200 Ecowatt | IP44 úsporný kanálový radiální ventilátor | o |  | 19143 | 2.76 | SP279200320
IRB-225 Ecowatt | IP44 úsporný kanálový radiální ventilátor | o |  | 30423 | 12.26 | SP279200330
IRB-315A Ecowatt | IP44 úsporný kanálový radiální ventilátor | o |  | 49305 | 54.15 | SP279200340
IRB-315B Ecowatt | IP44 úsporný kanálový radiální ventilátor |  |  | 53313 | 54.15 | SP279200350
IRB-355 Ecowatt | IP44 úsporný kanálový radiální ventilátor |  |  | 65697 | 54.15 | SP279200360
IRB-400 Ecowatt | IP44 úsporný kanálový radiální ventilátor |  |  | 82333 | 54.15 | SP279200370
IRT-315 Ecowatt | IP54 úsporný kanálový radiální ventilátor | o |  | 60667 | 54.15 | SP279201310
IRT-355 Ecowatt | IP54 úsporný kanálový radiální ventilátor |  |  | 69025 | 54.15 | SP279201320
IRT-400A Ecowatt | IP54 úsporný kanálový radiální ventilátor |  |  | 89026 | 54.15 | SP279201330
IRT-400B Ecowatt | IP54 úsporný kanálový radiální ventilátor |  |  | 97216 | 54.15 | SP279201340
IRT-450 Ecowatt | IP54 úsporný kanálový radiální ventilátor |  |  | na dotaz
CVST středotlaké zvukově izolované rad. vent. do čtyřhranného potrubí
CVST-9/4-0,25kW-1200 | IP55, 40°C, tichý kanálový radiální ventilátor |  |  | 69929 | 54.15 | SP274100010
CVST-9/4-0,25kW-1300 | IP55, 40°C, tichý kanálový radiální ventilátor |  |  | 69929 | 54.15 | SP274100020
CVST-9/4-0,25kW-1400 | IP55, 40°C, tichý kanálový radiální ventilátor |  |  | 69929 | 54.15 | SP274100030
CVST-9/4-0,25kW-1450 | IP55, 40°C, tichý kanálový radiální ventilátor |  |  | 69929 | 54.15 | SP274100040
CVST-9/4-0,37kW-1200 | IP55, 40°C, tichý kanálový radiální ventilátor |  |  | 70804 | 54.15 | SP274100050
CVST-9/4-0,37kW-1450 | IP55, 40°C, tichý kanálový radiální ventilátor |  |  | 70804 | 54.15 | SP274100060
CVST-9/4-0,37kW-1650 | IP55, 40°C, tichý kanálový radiální ventilátor |  |  | 70804 | 54.15 | SP274100070
CVST-9/4-0,37kW-1800 | IP55, 40°C, tichý kanálový radiální ventilátor |  |  | 70804 | 54.15 | SP274100080
CVST-9/4-0,37kW-1850 | IP55, 40°C, tichý kanálový radiální ventilátor |  |  | 70804 | 54.15 | SP274100090
CVST-9/4-0,55kW-1650 | IP55, 40°C, tichý kanálový radiální ventilátor |  |  | 71920 | 54.15 | SP274100100
CVST-9/4-0,55kW-1800 | IP55, 40°C, tichý kanálový radiální ventilátor |  |  | 71920 | 54.15 | SP274100110
CVST-9/4-0,55kW-1900 | IP55, 40°C, tichý kanálový radiální ventilátor |  |  | 71920 | 54.15 | SP274100120
CVST-9/4-0,55kW-2000 | IP55, 40°C, tichý kanálový radiální ventilátor |  |  | 71920 | 54.15 | SP274100130
CVST-9/4-0,75kW-1500 | IP55, 40°C, tichý kanálový radiální ventilátor |  |  | 74986 | 54.15 | SP274100140
CVST-9/4-0,75kW-1550 | IP55, 40°C, tichý kanálový radiální ventilátor |  |  | 74986 | 54.15 | SP274100150
CVST-9/4-0,75kW-1600 | IP55, 40°C, tichý kanálový radiální ventilátor |  |  | 74986 | 54.15 | SP274100160
CVST-9/4-0,75kW-1700 | IP55, 40°C, tichý kanálový radiální ventilátor |  |  | 74986 | 54.15 | SP274100170
CVST-9/4-0,75kW-1900 | IP55, 40°C, tichý kanálový radiální ventilátor |  |  | 74986 | 54.15 | SP274100180
CVST-9/4-0,75kW-1950 | IP55, 40°C, tichý kanálový radiální ventilátor |  |  | 74986 | 54.15 | SP274100190
CVST-9/4-0,75kW-2000 | IP55, 40°C, tichý kanálový radiální ventilátor |  |  | 74986 | 54.15 | SP274100200
CVST-9/4-0,75kW-2150 | IP55, 40°C, tichý kanálový radiální ventilátor |  |  | 74986 | 54.15 | SP274100210
CVST-9/4-0,75kW-2400 | IP55, 40°C, tichý kanálový radiální ventilátor |  |  | 74986 | 54.15 | SP274100220
CVST-10/6-0,37kW-1200 | IP55, 40°C, tichý kanálový radiální ventilátor |  |  | 73007 | 54.15 | SP274101010
CVST-10/6-0,37kW-1300 | IP55, 40°C, tichý kanálový radiální ventilátor |  |  | 73008 | 54.15 | SP274101020
CVST-10/6-0,55kW-1300 | IP55, 40°C, tichý kanálový radiální ventilátor |  |  | 76078 | 54.15 | SP274101030
CVST-10/6-0,55kW-1400 | IP55, 40°C, tichý kanálový radiální ventilátor |  |  | 76078 | 54.15 | SP274101040
CVST-10/6-0,55kW-1600 | IP55, 40°C, tichý kanálový radiální ventilátor |  |  | 76078 | 54.15 | SP274101050
CVST-10/6-0,75kW-1400 | IP55, 40°C, tichý kanálový radiální ventilátor |  |  | 76991 | 54.15 | SP274101060
CVST-10/6-0,75kW-1600 | IP55, 40°C, tichý kanálový radiální ventilátor |  |  | 76991 | 54.15 | SP274101070
CVST-10/6-1,1kW-1200 | IP55, 40°C, tichý kanálový radiální ventilátor |  |  | 77640 | 54.15 | SP274101080
CVST-10/6-1,1kW-1300 | IP55, 40°C, tichý kanálový radiální ventilátor |  |  | 77640 | 54.15 | SP274101090
CVST-10/6-1,1kW-1450 | IP55, 40°C, tichý kanálový radiální ventilátor |  |  | 77640 | 54.15 | SP274101100
CVST-10/6-1,1kW-1700 | IP55, 40°C, tichý kanálový radiální ventilátor |  |  | 77640 | 54.15 | SP274101110
CVST-10/6-1,1kW-1900 | IP55, 40°C, tichý kanálový radiální ventilátor |  |  | 77640 | 54.15 | SP274101120
CVST-10/6-1,1kW-2000 | IP55, 40°C, tichý kanálový radiální ventilátor |  |  | 77640 | 54.15 | SP274101130
CVST-12/6-0,55kW-850 | IP55, 40°C, tichý kanálový radiální ventilátor |  |  | 80879 | 54.15 | SP274102030
CVST-12/6-0,55kW-1000 | IP55, 40°C, tichý kanálový radiální ventilátor |  |  | 80879 | 54.15 | SP274102010
CVST-12/6-0,55kW-1200 | IP55, 40°C, tichý kanálový radiální ventilátor |  |  | 80879 | 54.15 | SP274102020
CVST-12/6-0,75kW-1150 | IP55, 40°C, tichý kanálový radiální ventilátor |  |  | 84613 | 54.15 | SP274102040
CVST-12/6-1,1kW-1050 | IP55, 40°C, tichý kanálový radiální ventilátor |  |  | 85286 | 54.15 | SP274102050
CVST-12/6-1,1kW-1250 | IP55, 40°C, tichý kanálový radiální ventilátor |  |  | 85286 | 54.15 | SP274102060
CVST-12/6-1,1kW-1300 | IP55, 40°C, tichý kanálový radiální ventilátor |  |  | 85286 | 54.15 | SP274102070
CVST-12/6-1,1kW-1350 | IP55, 40°C, tichý kanálový radiální ventilátor |  |  | 85286 | 54.15 | SP274102080
CVST-12/6-1,1kW-1400 | IP55, 40°C, tichý kanálový radiální ventilátor |  |  | 85286 | 54.15 | SP274102090
CVST-12/6-1,1kW-1450 | IP55, 40°C, tichý kanálový radiální ventilátor |  |  | 85286 | 54.15 | SP274102100
CVST-12/6-1,1kW-1600 | IP55, 40°C, tichý kanálový radiální ventilátor |  |  | 85286 | 54.15 | SP274102110
CVST-12/6-1,5kW-1200 | IP55, 40°C, tichý kanálový radiální ventilátor |  |  | 88632 | 54.15 | SP274102120
CVST-12/6-1,5kW-1450 | IP55, 40°C, tichý kanálový radiální ventilátor |  |  | 88632 | 54.15 | SP274102130
CVST-12/6-1,5kW-1500 | IP55, 40°C, tichý kanálový radiální ventilátor |  |  | 88632 | 54.15 | SP274102140
CVST-12/6-1,5kW-1550 | IP55, 40°C, tichý kanálový radiální ventilátor |  |  | 88632 | 54.15 | SP274102150
CVST-12/6-1,5kW-1600 | IP55, 40°C, tichý kanálový radiální ventilátor |  |  | 88632 | 54.15 | SP274102160
CVST-12/6-1,5kW-2250 | IP55, 40°C, tichý kanálový radiální ventilátor |  |  | 88632 | 54.15 | SP274102170
CVST-12/6-2,2kW-1300 | IP55, 40°C, tichý kanálový radiální ventilátor |  |  | 90347 | 54.15 | SP274102180
CVST-12/6-2,2kW-1500 | IP55, 40°C, tichý kanálový radiální ventilátor |  |  | 90347 | 54.15 | SP274102190
CVST-12/6-2,2kW-1550 | IP55, 40°C, tichý kanálový radiální ventilátor |  |  | 90347 | 54.15 | SP274102200
CVST-12/6-2,2kW-1600 | IP55, 40°C, tichý kanálový radiální ventilátor |  |  | 90347 | 54.15 | SP274102210
CVST-12/6-2,2kW-1800 | IP55, 40°C, tichý kanálový radiální ventilátor |  |  | 90347 | 54.15 | SP274102220
CVST-12/6-2,2kW-2000 | IP55, 40°C, tichý kanálový radiální ventilátor |  |  | 90347 | 54.15 | SP274102230
CVST-12/6-2,2kW-2100 | IP55, 40°C, tichý kanálový radiální ventilátor |  |  | 90347 | 54.15 | SP274102240
CVST-15/8-0,75kW-1100 | IP55, 40°C, tichý kanálový radiální ventilátor |  |  | 93761 | 54.15 | SP274103010
CVST-15/8-0,75kW-750 | IP55, 40°C, tichý kanálový radiální ventilátor |  |  | 93761 | 54.15 | SP274103020
CVST-15/8-1,1kW-750 | IP55, 40°C, tichý kanálový radiální ventilátor |  |  | 95124 | 54.15 | SP274103030
CVST-15/8-1,1kW-900 | IP55, 40°C, tichý kanálový radiální ventilátor |  |  | 95124 | 54.15 | SP274103040
CVST-15/8-1,1kW-950 | IP55, 40°C, tichý kanálový radiální ventilátor |  |  | 95124 | 54.15 | SP274103050
CVST-15/8-1,5kW-800 | IP55, 40°C, tichý kanálový radiální ventilátor |  |  | 96612 | 54.15 | SP274103060
CVST-15/8-1,5kW-900 | IP55, 40°C, tichý kanálový radiální ventilátor |  |  | 96612 | 54.15 | SP274103070
CVST-15/8-1,5kW-950 | IP55, 40°C, tichý kanálový radiální ventilátor |  |  | 96612 | 54.15 | SP274103080
CVST-15/8-1,5kW-1000 | IP55, 40°C, tichý kanálový radiální ventilátor |  |  | 96612 | 54.15 | SP274103090
CVST-15/8-2,2kW-900 | IP55, 40°C, tichý kanálový radiální ventilátor |  |  | 99398 | 54.15 | SP274103100
CVST-15/8-2,2kW-950 | IP55, 40°C, tichý kanálový radiální ventilátor |  |  | 99398 | 54.15 | SP274103110
CVST-15/8-2,2kW-1000 | IP55, 40°C, tichý kanálový radiální ventilátor |  |  | 99398 | 54.15 | SP274103120
CVST-15/8-2,2kW-1050 | IP55, 40°C, tichý kanálový radiální ventilátor |  |  | 99398 | 54.15 | SP274103130
CVST-15/8-2,2kW-1100 | IP55, 40°C, tichý kanálový radiální ventilátor |  |  | 99398 | 54.15 | SP274103140
CVST-15/8-2,2kW-1150 | IP55, 40°C, tichý kanálový radiální ventilátor |  |  | 99398 | 54.15 | SP274103150
CVST-15/8-2,2kW-1200 | IP55, 40°C, tichý kanálový radiální ventilátor |  |  | 99398 | 54.15 | SP274103160
CVST-15/8-3kW-900 | IP55, 40°C, tichý kanálový radiální ventilátor |  |  | 103393 | 54.15 | SP274103170
CVST-15/8-3kW-950 | IP55, 40°C, tichý kanálový radiální ventilátor |  |  | 103393 | 54.15 | SP274103180
CVST-15/8-3kW-1100 | IP55, 40°C, tichý kanálový radiální ventilátor |  |  | 103393 | 54.15 | SP274103190
CVST-15/8-3kW-1200 | IP55, 40°C, tichý kanálový radiální ventilátor |  |  | 103393 | 54.15 | SP274103200
CVST-15/8-3kW-1300 | IP55, 40°C, tichý kanálový radiální ventilátor |  |  | 103393 | 54.15 | SP274103210
CVST-15/8-3kW-1500 | IP55, 40°C, tichý kanálový radiální ventilátor |  |  | 103393 | 54.15 | SP274103220
CVST-18/8-1,5kW-700 | IP55, 40°C, tichý kanálový radiální ventilátor |  |  | 117946 | 54.15 | SP274104020
CVST-18/8-1,5kW-850 | IP55, 40°C, tichý kanálový radiální ventilátor |  |  | 117946 | 54.15 | SP274104030
CVST-18/8-1,5kW-900 | IP55, 40°C, tichý kanálový radiální ventilátor |  |  | 117946 | 54.15 | SP274104040
CVST-18/8-2,2kW-750 | IP55, 40°C, tichý kanálový radiální ventilátor |  |  | 119458 | 54.15 | SP274104050
CVST-18/8-2,2kW-800 | IP55, 40°C, tichý kanálový radiální ventilátor |  |  | 119458 | 54.15 | SP274104060
CVST-18/8-2,2kW-850 | IP55, 40°C, tichý kanálový radiální ventilátor |  |  | 119458 | 54.15 | SP274104070
CVST-18/8-2,2kW-900 | IP55, 40°C, tichý kanálový radiální ventilátor |  |  | 119458 | 54.15 | SP274104080
CVST-18/8-2,2kW-1000 | IP55, 40°C, tichý kanálový radiální ventilátor |  |  | 119458 | 54.15 | SP274104090
CVST-18/8-2,2kW-1100 | IP55, 40°C, tichý kanálový radiální ventilátor |  |  | 119458 | 54.15 | SP274104100
CVST-18/8-2,2kW-1250 | IP55, 40°C, tichý kanálový radiální ventilátor |  |  | 119458 | 54.15 | SP274104110
CVST-18/8-2,2kW-1400 | IP55, 40°C, tichý kanálový radiální ventilátor |  |  | 119458 | 54.15 | SP274104120
CVST-18/8-3kW-800 | IP55, 40°C, tichý kanálový radiální ventilátor |  |  | 123972 | 54.15 | SP274104130
CVST-18/8-3kW-900 | IP55, 40°C, tichý kanálový radiální ventilátor |  |  | 123972 | 54.15 | SP274104140
CVST-18/8-3kW-1000 | IP55, 40°C, tichý kanálový radiální ventilátor |  |  | 123972 | 54.15 | SP274104150
CVST-18/8-3kW-1250 | IP55, 40°C, tichý kanálový radiální ventilátor |  |  | 123972 | 54.15 | SP274104160
CVST-18/8-4kW-700 | IP55, 40°C, tichý kanálový radiální ventilátor |  |  | 131196 | 54.15 | SP274104170
CVST-18/8-4kW-950 | IP55, 40°C, tichý kanálový radiální ventilátor |  |  | 131196 | 54.15 | SP274104180
CVST-18/8-4kW-1050 | IP55, 40°C, tichý kanálový radiální ventilátor |  |  | 131196 | 54.15 | SP274104190
CVST-18/8-4kW-1200 | IP55, 40°C, tichý kanálový radiální ventilátor |  |  | 131196 | 54.15 | SP274104200
CVST-18/8-4kW-1300 | IP55, 40°C, tichý kanálový radiální ventilátor |  |  | 131196 | 54.15 | SP274104210
CVST-18/8-4kW-1400 | IP55, 40°C, tichý kanálový radiální ventilátor |  |  | 131196 | 54.15 | SP274104220
CVST-20/10-2,2kW-650 | IP55, 40°C, tichý kanálový radiální ventilátor |  |  | 203896 | 54.15 | SP274105010
CVST-20/10-2,2kW-800 | IP55, 40°C, tichý kanálový radiální ventilátor |  |  | 203896 | 54.15 | SP274105020
CVST-20/10-2,2kW-900 | IP55, 40°C, tichý kanálový radiální ventilátor |  |  | 203896 | 54.15 | SP274105030
CVST-20/10-3kW-750 | IP55, 40°C, tichý kanálový radiální ventilátor |  |  | 207074 | 54.15 | SP274105040
CVST-20/10-3kW-800 | IP55, 40°C, tichý kanálový radiální ventilátor |  |  | 207074 | 54.15 | SP274105050
CVST-20/10-4kW-750 | IP55, 40°C, tichý kanálový radiální ventilátor |  |  | 214092 | 54.15 | SP274105060
CVST-20/10-4kW-850 | IP55, 40°C, tichý kanálový radiální ventilátor |  |  | 214092 | 54.15 | SP274105070
CVST-20/10-4kW-900 | IP55, 40°C, tichý kanálový radiální ventilátor |  |  | 214092 | 54.15 | SP274105080
CVST-20/10-5,5kW-800 | IP55, 40°C, tichý kanálový radiální ventilátor |  |  | 222961 | 54.15 | SP274105090
CVST-20/10-5,5kW-900 | IP55, 40°C, tichý kanálový radiální ventilátor |  |  | 222961 | 54.15 | SP274105100
CVST-20/10-5,5kW-950 | IP55, 40°C, tichý kanálový radiální ventilátor |  |  | 222961 | 54.15 | SP274105110
CVST-20/10-5,5kW-1200 | IP55, 40°C, tichý kanálový radiální ventilátor |  |  | 222961 | 54.15 | SP274105120
CVST-20/10-5,5kW-1300 | IP55, 40°C, tichý kanálový radiální ventilátor |  |  | 222961 | 54.15 | SP274105130
CVST-20/10-7,5kW-950 | IP55, 40°C, tichý kanálový radiální ventilátor |  |  | 231818 | 54.15 | SP274105140
CVST-20/10-7,5kW-1100 | IP55, 40°C, tichý kanálový radiální ventilátor |  |  | 231818 | 54.15 | SP274105150
CVST-22/11-2,2kW-500 | IP55, 40°C, tichý kanálový radiální ventilátor |  |  | 220673 | 54.15 | SP274106010
CVST-22/11-4kW-550 | IP55, 40°C, tichý kanálový radiální ventilátor |  |  | 230835 | 54.15 | SP274106030
CVST-22/11-4kW-700 | IP55, 40°C, tichý kanálový radiální ventilátor |  |  | 230835 | 54.15 | SP274106040
CVST-22/11-4kW-750 | IP55, 40°C, tichý kanálový radiální ventilátor |  |  | 230835 | 54.15 | SP274106050
CVST-22/11-4kW-800 | IP55, 40°C, tichý kanálový radiální ventilátor |  |  | 230835 | 54.15 | SP274106060
CVST-22/11-4kW-850 | IP55, 40°C, tichý kanálový radiální ventilátor |  |  | 230835 | 54.15 | SP274106070
CVST-22/11-5,5kW-850 | IP55, 40°C, tichý kanálový radiální ventilátor |  |  | 237291 | 54.15 | SP274106080
CVST-22/11-7,5kW-700 | IP55, 40°C, tichý kanálový radiální ventilátor |  |  | 246685 | 54.15 | SP274106090
CVST-22/11-7,5kW-750 | IP55, 40°C, tichý kanálový radiální ventilátor |  |  | 246685 | 54.15 | SP274106100
CVST-25/13-3kW-650 | IP55, 40°C, tichý kanálový radiální ventilátor |  |  | 250385 | 54.15 | SP274107010
CVST-25/13-4kW-550 | IP55, 40°C, tichý kanálový radiální ventilátor |  |  | 257869 | 54.15 | SP274107020
CVST-25/13-4kW-650 | IP55, 40°C, tichý kanálový radiální ventilátor |  |  | 257869 | 54.15 | SP274107030
CVST-25/13-5,5kW-600 | IP55, 40°C, tichý kanálový radiální ventilátor |  |  | 266586 | 54.15 | SP274107040
CVST-25/13-7,5kW-700 | IP55, 40°C, tichý kanálový radiální ventilátor |  |  | 277856 | 54.15 | SP274107050
CVST-25/13-7,5kW-750 | IP55, 40°C, tichý kanálový radiální ventilátor |  |  | 277856 | 54.15 | SP274107060
CVST-30/14-15kW-600 | IP55, 40°C, tichý kanálový radiální ventilátor |  |  | 426083 | 54.15 | SP274107080
CVST-30/14-4kW-351 | IP55, 40°C, tichý kanálový radiální ventilátor |  |  | 291677 | 54.15 | SP274107070
CVTT radiální ventilátory do čtyřhranného potrubí
CVTT 9/9 0,37 kW | IP55, 40°C, tichý kanálový radiální ventilátor |  |  | 48033 | 54.15 | SP285100150
CVTT 9/9 0,55 kW | IP55, 40°C, tichý kanálový radiální ventilátor |  |  | 50175 | 54.15 | SP285100180
CVTT 9/9 0,75 kW | IP55, 40°C, tichý kanálový radiální ventilátor |  |  | 51440 | 54.15 | SP285100210
CVTT 9/9 1,1 kW | IP55, 40°C, tichý kanálový radiální ventilátor |  |  | 54704 | 54.15 | SP285100240
CVTT 10/10 0,37 kW | IP55, 40°C, tichý kanálový radiální ventilátor |  |  | 51684 | 54.15 | SP285100270
CVTT 10/10 0,55 kW | IP55, 40°C, tichý kanálový radiální ventilátor |  |  | 53750 | 54.15 | SP285100300
CVTT 10/10 0,75 kW | IP55, 40°C, tichý kanálový radiální ventilátor |  |  | 54773 | 54.15 | SP285100330
CVTT 10/10 1,1 kW | IP55, 40°C, tichý kanálový radiální ventilátor |  |  | 58030 | 54.15 | SP285100360
CVTT 10/10 1,5 kW | IP55, 40°C, tichý kanálový radiální ventilátor |  |  | 62245 | 54.15 | SP285100390
CVTT 12/12 0,37 kW | IP55, 40°C, tichý kanálový radiální ventilátor |  |  | 57799 | 54.15 | SP285100420
CVTT 12/12 0,55 kW | IP55, 40°C, tichý kanálový radiální ventilátor |  |  | 59386 | 54.15 | SP285100450
CVTT 12/12 0,75 kW | IP55, 40°C, tichý kanálový radiální ventilátor |  |  | 60017 | 54.15 | SP285100480
CVTT 12/12 1,1 kW | IP55, 40°C, tichý kanálový radiální ventilátor |  |  | 63829 | 54.15 | SP285100510
CVTT 12/12 1,5 kW | IP55, 40°C, tichý kanálový radiální ventilátor |  |  | 69547 | 54.15 | SP285100540
CVTT 12/12 2,2 kW | IP55, 40°C, tichý kanálový radiální ventilátor |  |  | 73510 | 54.15 | SP285100570
CVTT 15/15 0,75 kW | IP55, 40°C, tichý kanálový radiální ventilátor |  |  | 69220 | 54.15 | SP285100600
CVTT 15/15 1,1 kW | IP55, 40°C, tichý kanálový radiální ventilátor |  |  | 72393 | 54.15 | SP285100630
CVTT 15/15 1,5 kW | IP55, 40°C, tichý kanálový radiální ventilátor |  |  | 76049 | 54.15 | SP285100660
CVTT 15/15 2,2 kW | IP55, 40°C, tichý kanálový radiální ventilátor |  |  | 81766 | 54.15 | SP285100690
CVTT 15/15 3 kW | IP55, 40°C, tichý kanálový radiální ventilátor |  |  | 92482 | 54.15 | SP285100720
CVTT 15/15 4 kW | IP55, 40°C, tichý kanálový radiální ventilátor |  |  | 102003 | 54.15 | SP285100750
CVTT 18/18 1,1 kW | IP55, 40°C, tichý kanálový radiální ventilátor |  |  | 83593 | 54.15 | SP285100780
CVTT 18/18 1,5 kW | IP55, 40°C, tichý kanálový radiální ventilátor |  |  | 88031 | 54.15 | SP285100810
CVTT 18/18 2,2 kW | IP55, 40°C, tichý kanálový radiální ventilátor |  |  | 92797 | 54.15 | SP285100840
CVTT 18/18 3 kW | IP55, 40°C, tichý kanálový radiální ventilátor |  |  | 106274 | 54.15 | SP285100870
CVTT 18/18 4 kW | IP55, 40°C, tichý kanálový radiální ventilátor |  |  | 114224 | 54.15 | SP285100900
CVTT 18/18 5,5 kW | IP55, 40°C, tichý kanálový radiální ventilátor |  |  | 136325 | 54.15 | SP285100930
CVTT 20/20 2,2 kW | IP55, 40°C, tichý kanálový radiální ventilátor |  |  | 163842 | 54.15 | SP285100960
CVTT 20/20 3 kW | IP55, 40°C, tichý kanálový radiální ventilátor |  |  | 169235 | 54.15 | SP285100990
CVTT 20/20 4 kW | IP55, 40°C, tichý kanálový radiální ventilátor |  |  | 174791 | 54.15 | SP285101020
CVTT 20/20 5,5 kW | IP55, 40°C, tichý kanálový radiální ventilátor |  |  | 194884 | 54.15 | SP285101050
CVTT 20/20 7,5 kW | IP55, 40°C, tichý kanálový radiální ventilátor |  |  | 209034 | 54.15 | SP285101080
CVTT 22/22 2,2 kW | IP55, 40°C, tichý kanálový radiální ventilátor |  |  | 177970 | 54.15 | SP285101140
CVTT 22/22 3 kW | IP55, 40°C, tichý kanálový radiální ventilátor |  |  | 181857 | 54.15 | SP285101170
CVTT 22/22 4 kW | IP55, 40°C, tichý kanálový radiální ventilátor |  |  | 185428 | 54.15 | SP285101200
CVTT 22/22 5,5 kW | IP55, 40°C, tichý kanálový radiální ventilátor |  |  | 207102 | 54.15 | SP285101230
CVTT 22/22 7,5 kW | IP55, 40°C, tichý kanálový radiální ventilátor |  |  | 227576 | 54.15 | SP285101260
CVTT 22/22 11 kW | IP55, 40°C, tichý kanálový radiální ventilátor |  |  | 264505 | 54.15 | SP285101110
CVTT 25/25 2,2 kW | IP55, 40°C, tichý kanálový radiální ventilátor |  |  | 199554 | 54.15 | SP285101320
CVTT 25/25 3 kW | IP55, 40°C, tichý kanálový radiální ventilátor |  |  | 203448 | 54.15 | SP285101350
CVTT 25/25 4 kW | IP55, 40°C, tichý kanálový radiální ventilátor |  |  | 213842 | 54.15 | SP285101380
CVTT 25/25 5,5 kW | IP55, 40°C, tichý kanálový radiální ventilátor |  |  | 238776 | 54.15 | SP285101410
CVTT 25/25 7,5 kW | IP55, 40°C, tichý kanálový radiální ventilátor |  |  | 252665 | 54.15 | SP285101440
CVTT 25/25 11 kW | IP55, 40°C, tichý kanálový radiální ventilátor |  |  | 301398 | 54.15 | SP285101290
CVTT 30/28 2,2 kW | IP55, 40°C, tichý kanálový radiální ventilátor |  |  | 238528 | 54.15 | SP285101530
CVTT 30/28 3 kW | IP55, 40°C, tichý kanálový radiální ventilátor |  |  | 239952 | 54.15 | SP285101560
CVTT 30/28 4 kW | IP55, 40°C, tichý kanálový radiální ventilátor |  |  | 245358 | 54.15 | SP285101590
CVTT 30/28 5,5 kW | IP55, 40°C, tichý kanálový radiální ventilátor |  |  | 256070 | 54.15 | SP285101620
CVTT 30/28 7,5 kW | IP55, 40°C, tichý kanálový radiální ventilátor |  |  | 268850 | 54.15 | SP285101650
CVTT 30/28 11 kW | IP55, 40°C, tichý kanálový radiální ventilátor |  |  | 324894 | 54.15 | SP285101470
CVTT 30/28 15 kW | IP55, 40°C, tichý kanálový radiální ventilátor |  |  | 355136 | 54.15 | SP285101500
Příslušenství pro CVTT
CTI-9 | krycí stříška pro CVTT |  |  | 1500 | – | PR191100020
CTI-10 | krycí stříška pro CVTT |  |  | 1645 | – | PR191100030
CTI-12 | krycí stříška pro CVTT |  |  | 2049 | – | PR191100040
CTI-15 | krycí stříška pro CVTT |  |  | 2693 | – | PR191100050
CTI-18 | krycí stříška pro CVTT |  |  | 3939 | – | PR191100060
CTI-20 | krycí stříška pro CVTT |  |  | 6825 | – | PR191100070
CTI-22 | krycí stříška pro CVTT |  |  | 7760 | – | PR191100080
CTI-25 | krycí stříška pro CVTT |  |  | 8890 | – | PR191100090
CTI-30 | krycí stříška pro CVTT |  |  | 11918 | – | PR191100100
CVTT-MOUNT 9 IN | hrdlo sací pro venkovní vertikální montáž |  |  | 4684 | – | SP285202020
CVTT-MOUNT 9 OUT | hrdlo výtlačné pro venkovní vertikální montáž |  |  | 4450 | – | SP285201020
CVTT-MOUNT 10 IN | hrdlo sací pro venkovní vertikální montáž |  |  | 4904 | – | SP285202030
CVTT-MOUNT 10 OUT | hrdlo výtlačné pro venkovní vertikální montáž |  |  | 4659 | – | SP285201030
CVTT-MOUNT 12 IN | hrdlo sací pro venkovní vertikální montáž |  |  | 5320 | – | SP285202040
CVTT-MOUNT 12 OUT | hrdlo výtlačné pro venkovní vertikální montáž |  |  | 5054 | – | SP285201040
CVTT-MOUNT 15 IN | hrdlo sací pro venkovní vertikální montáž |  |  | 5795 | – | SP285202050
CVTT-MOUNT 15 OUT | hrdlo výtlačné pro venkovní vertikální montáž |  |  | 5505 | – | SP285201050
CVTT-MOUNT 18 IN | hrdlo sací pro venkovní vertikální montáž |  |  | 7046 | – | SP285202060
CVTT-MOUNT 18 OUT | hrdlo výtlačné pro venkovní vertikální montáž |  |  | 6694 | – | SP285201060
CVTT-MOUNT 20 IN | hrdlo sací pro venkovní vertikální montáž |  |  | 8685 | – | SP285202070
CVTT-MOUNT 20 OUT | hrdlo výtlačné pro venkovní vertikální montáž |  |  | 8250 | – | SP285201070
CVTT-MOUNT 22 IN | hrdlo sací pro venkovní vertikální montáž |  |  | 9083 | – | SP285202080
CVTT-MOUNT 22 OUT | hrdlo výtlačné pro venkovní vertikální montáž |  |  | 8629 | – | SP285201080
CVTT-MOUNT 25 IN | hrdlo sací pro venkovní vertikální montáž |  |  | 10404 | – | SP285202090
CVTT-MOUNT 25 OUT | hrdlo výtlačné pro venkovní vertikální montáž |  |  | 9884 | – | SP285201090
CVTT-MOUNT 30 IN | hrdlo sací pro venkovní vertikální montáž |  |  | 10988 | – | SP285202100
CVTT-MOUNT 30 OUT | hrdlo výtlačné pro venkovní vertikální montáž |  |  | 10439 | – | SP285201100
IAA 9/9 IN | tlumič hluku sání |  |  | 7398 | – | PR180103020
IAA 9/9 OUT | tlumič hluku výtlak |  |  | 5793 | – | PR180203020
IAA 10/10 IN | tlumič hluku sání |  |  | 7039 | – | PR180103030
IAA 10/10 OUT | tlumič hluku výtlak |  |  | 6282 | – | PR180203030
IAA 12/12 IN | tlumič hluku sání |  |  | 8930 | – | PR180103040
IAA 12/12 OUT | tlumič hluku výtlak |  |  | 7594 | – | PR180203040
IAA 15/15 IN | tlumič hluku sání |  |  | 9545 | – | PR180103050
IAA 15/15 OUT | tlumič hluku výtlak |  |  | 8164 | – | PR180203050
IAA 18/18 IN | tlumič hluku sání |  |  | 11942 | – | PR180103060
IAA 18/18 OUT | tlumič hluku výtlak |  |  | 8676 | – | PR180203060
IAA 20/20 IN | tlumič hluku sání |  |  | 12653 | – | PR180103070
IAA 20/20 OUT | tlumič hluku výtlak |  |  | 10269 | – | PR180203070
IAA 22/22 IN | tlumič hluku sání |  |  | 13809 | – | PR180103080
IAA 22/22 OUT | tlumič hluku výtlak |  |  | 11771 | – | PR180203080
IAA 25/25 IN | tlumič hluku sání |  |  | 22096 | – | PR180103090
IAA 25/25 OUT | tlumič hluku výtlak |  |  | 13763 | – | PR180203090
IAA 30/28 IN | tlumič hluku sání |  |  | 29042 | – | PR180103100
IAA 30/28 OUT | tlumič hluku výtlak |  |  | 14746 | – | PR180203100
IAE 9/9 IN | pružná spojka sání |  |  | 1385 | – | PR190103020
IAE 9/9 OUT | pružná spojka výtlak |  |  | 1155 | – | PR190203020
IAE 10/10 IN | pružná spojka sání |  |  | 1914 | – | PR190103030
IAE 10/10 OUT | pružná spojka výtlak |  |  | 1491 | – | PR190203030
IAE 12/12 IN | pružná spojka sání |  |  | 1492 | – | PR190103040
IAE 12/12 OUT | pružná spojka výtlak |  |  | 1293 | – | PR190203040
IAE 15/15 IN | pružná spojka sání |  |  | 1585 | – | PR190103050
IAE 15/15 OUT | pružná spojka výtlak |  |  | 1886 | – | PR190203050
IAE 18/18 IN | pružná spojka sání |  |  | 2376 | – | PR190103060
IAE 18/18 OUT | pružná spojka výtlak |  |  | 2220 | – | PR190203060
IAE 20/20 IN | pružná spojka sání |  |  | 2528 | – | PR190103070
IAE 20/20 OUT | pružná spojka výtlak |  |  | 2362 | – | PR190203070
IAE 22/22 IN | pružná spojka sání |  |  | 2682 | – | PR190103080
IAE 22/22 OUT | pružná spojka výtlak |  |  | 2509 | – | PR190203080
IAE 25/25 IN | pružná spojka sání |  |  | 2839 | – | PR190103090
IAE 25/25 OUT | pružná spojka výtlak |  |  | 2652 | – | PR190203090
IAE 30/28 IN | pružná spojka sání |  |  | 3146 | – | PR190103100
IAE 30/28 OUT | pružná spojka výtlak |  |  | 2942 | – | PR190203100
IBR 9/9 IN | volná příruba sání |  |  | 944 | – | PR201103020
IBR 9/9 OUT | volná příruba výtlak |  |  | 1245 | – | PR201203020
IBR 10/10 IN | volná příruba sání |  |  | 1007 | – | PR201103030
IBR 10/10 OUT | volná příruba výtlak |  |  | 1314 | – | PR201203030
IBR 12/12 IN | volná příruba sání |  |  | 1069 | – | PR201103040
IBR 12/12 OUT | volná příruba výtlak |  |  | 1389 | – | PR201203040
IBR 15/15 IN | volná příruba sání |  |  | 1202 | – | PR201103050
IBR 15/15 OUT | volná příruba výtlak |  |  | 1525 | – | PR201203050
IBR 18/18 IN | volná příruba sání |  |  | 1731 | – | PR201103060
IBR 18/18 OUT | volná příruba výtlak |  |  | 1856 | – | PR201203060
IBR 20/20 IN | volná příruba sání |  |  | 1877 | – | PR201103070
IBR 20/20 OUT | volná příruba výtlak |  |  | 2005 | – | PR201203070
IBR 22/22 IN | volná příruba sání |  |  | 2019 | – | PR201103080
IBR 22/22 OUT | volná příruba výtlak |  |  | 2162 | – | PR201203080
IBR 25/25 IN | volná příruba sání |  |  | 2162 | – | PR201103090
IBR 25/25 OUT | volná příruba výtlak |  |  | 2312 | – | PR201203090
IBR 30/28 IN | volná příruba sání |  |  | 2447 | – | PR201103100
IBR 30/28 OUT | volná příruba výtlak |  |  | 2620 | – | PR201203100
IJK 9/9 IN | regulační klapka univerzální sání |  |  | 5170 | – | PR361200030
IJK 9/9 OUT | regulační klapka univerzální výtlak |  |  | 3456 | – | PR361100020
IJK 10/10 IN | regulační klapka univerzální sání |  |  | 5487 | – | PR361200040
IJK 10/10 OUT | regulační klapka univerzální výtlak |  |  | 4262 | – | PR361100030
IJK 12/12 IN | regulační klapka univerzální sání |  |  | 6384 | – | PR361200050
IJK 12/12 OUT | regulační klapka univerzální výtlak |  |  | 4498 | – | PR361100040
IJK 15/15 IN | regulační klapka univerzální sání |  |  | 7940 | – | PR361200060
IJK 15/15 OUT | regulační klapka univerzální výtlak |  |  | 6617 | – | PR361100050
IJK 18/18 IN | regulační klapka univerzální sání |  |  | 8757 | – | PR361200070
IJK 18/18 OUT | regulační klapka univerzální výtlak |  |  | 8197 | – | PR361100060
IJK 20/20 IN | regulační klapka univerzální sání |  |  | 10669 | – | PR361200080
IJK 20/20 OUT | regulační klapka univerzální výtlak |  |  | 9220 | – | PR361100070
IJK 22/22 IN | regulační klapka univerzální sání |  |  | 12513 | – | PR361200090
IJK 22/22 OUT | regulační klapka univerzální výtlak |  |  | 9608 | – | PR361100080
IJK 25/25 IN | regulační klapka univerzální sání |  |  | 14191 | – | PR361200100
IJK 25/25 OUT | regulační klapka univerzální výtlak |  |  | 10669 | – | PR361100090
IJK 30/28 IN | regulační klapka univerzální sání |  |  | 18580 | – | PR361200020
IJK 30/28 OUT | regulační klapka univerzální výtlak |  |  | 12305 | – | PR361100100
IFLK-CVTT 9 | krátká filtrační kazeta |  |  | 10616 | – | PR220103020
IFLK-CVTT 10 | krátká filtrační kazeta |  |  | 11127 | – | PR220103030
IFLK-CVTT 12 | krátká filtrační kazeta |  |  | 11299 | – | PR220103040
IFLK-CVTT 15 | krátká filtrační kazeta |  |  | 11519 | – | PR220103050
IFLK-CVTT 18 | krátká filtrační kazeta |  |  | 12318 | – | PR220103060
IFLK-CVTT 20 | krátká filtrační kazeta |  |  | 13646 | – | PR220103070
IFLK-CVTT 22 | krátká filtrační kazeta |  |  | 16865 | – | PR220103080
IFLK-CVTT 25 | krátká filtrační kazeta |  |  | 18003 | – | PR220103090
IFLK-CVTT 30 | krátká filtrační kazeta |  |  | 18856 | – | PR220103100
IFRK-CVTT 9 G4 | filtrační tkanina G4 |  |  | 302 | – | FV100100020
IFRK-CVTT 10 G4 | filtrační tkanina G4 |  |  | 372 | – | FV100100030
IFRK-CVTT 12 G4 | filtrační tkanina G4 |  |  | 382 | – | FV100100040
IFRK-CVTT 15 G4 | filtrační tkanina G4 |  |  | 575 | – | FV100100050
IFRK-CVTT 18 G4 | filtrační tkanina G4 |  |  | 602 | – | FV100100060
IFRK-CVTT 20 G4 | filtrační tkanina G4 |  |  | 678 | – | FV100100070
IFRK-CVTT 22 G4 | filtrační tkanina G4 |  |  | 877 | – | FV100100080
IFRK-CVTT 25 G4 | filtrační tkanina G4 |  |  | 926 | – | FV100100090
IFRK-CVTT 30 G4 | filtrační tkanina G4 |  |  | 1143 | – | FV100100100
IFRK-CVTT 9 G4 včetně sítě | filtrační vložka G4 včetně ocelové sítě |  |  | 1161 | – | FV100101020
IFRK-CVTT 10 G4 včetně sítě | filtrační vložka G4 včetně ocelové sítě |  |  | 1269 | – | FV100101030
IFRK-CVTT 12 G4 včetně sítě | filtrační vložka G4 včetně ocelové sítě |  |  | 1306 | – | FV100101040
IFRK-CVTT 15 G4 včetně sítě | filtrační vložka G4 včetně ocelové sítě |  |  | 1541 | – | FV100101050
IFRK-CVTT 18 G4 včetně sítě | filtrační vložka G4 včetně ocelové sítě |  |  | 1647 | – | FV100101060
IFRK-CVTT 20 G4 včetně sítě | filtrační vložka G4 včetně ocelové sítě |  |  | 1893 | – | FV100101070
IFRK-CVTT 22 G4 včetně sítě | filtrační vložka G4 včetně ocelové sítě |  |  | 2197 | – | FV100101080
IFRK-CVTT 25 G4 včetně sítě | filtrační vložka G4 včetně ocelové sítě |  |  | 2356 | – | FV100101090
IFRK-CVTT 30 G4 včetně sítě | filtrační vložka G4 včetně ocelové sítě |  |  | 2844 | – | FV100101100
IRKS 9/9 | žaluziová klapka samotížná |  |  | 4831 | – | PR281100020
IRKS 10/10 | žaluziová klapka samotížná |  |  | 6182 | – | PR281100030
IRKS 12/12 | žaluziová klapka samotížná |  |  | 5411 | – | PR281100040
IRKS 15/15 | žaluziová klapka samotížná |  |  | 7921 | – | PR281100050
IRKS 18/18 | žaluziová klapka samotížná |  |  | 10823 | – | PR281100060
IRKS 20/20 | žaluziová klapka samotížná |  |  | 12172 | – | PR281100070
IRKS 22/22 | žaluziová klapka samotížná |  |  | 14490 | – | PR281100080
IRKS 25/25 | žaluziová klapka samotížná |  |  | 17580 | – | PR281100090
IRKS 30/28 | žaluziová klapka samotížná |  |  | 18353 | – | PR281100100
IWG 9/9 IN | protidešťová žaluzie sání |  |  | 2669 | – | PR290100420
IWG 9/9 OUT | protidešťová žaluzie výtlak |  |  | 1887 | – | PR290100520
IWG 10/10 IN | protidešťová žaluzie sání |  |  | 2988 | – | PR290100430
IWG 10/10 OUT | protidešťová žaluzie výtlak |  |  | 1962 | – | PR290100530
IWG 12/12 IN | protidešťová žaluzie sání |  |  | 3792 | – | PR290100440
IWG 12/12 OUT | protidešťová žaluzie výtlak |  |  | 2377 | – | PR290100540
IWG 15/15 IN | protidešťová žaluzie sání |  |  | 4624 | – | PR290100450
IWG 15/15 OUT | protidešťová žaluzie výtlak |  |  | 2467 | – | PR290100550
IWG 18/18 IN | protidešťová žaluzie sání |  |  | 5506 | – | PR290100460
IWG 18/18 OUT | protidešťová žaluzie výtlak |  |  | 3275 | – | PR290100560
IWG 20/20 IN | protidešťová žaluzie sání |  |  | 6441 | – | PR290100470
IWG 20/20 OUT | protidešťová žaluzie výtlak |  |  | 4312 | – | PR290100570
IWG 22/22 IN | protidešťová žaluzie sání |  |  | 7693 | – | PR290100480
IWG 22/22 OUT | protidešťová žaluzie výtlak |  |  | 4849 | – | PR290100580
IWG 25/25 IN | protidešťová žaluzie sání |  |  | 9551 | – | PR290100490
IWG 25/25 OUT | protidešťová žaluzie výtlak |  |  | 6067 | – | PR290100590
IWG 30/28 IN | protidešťová žaluzie sání |  |  | 12027 | – | PR290100500
IWG 30/28 OUT | protidešťová žaluzie výtlak |  |  | 7542 | – | PR290100600
KAP. 1.5 AXIÁLNÍ VENTILÁTORY
HXM axiální ventilátory
HXM 200 | IP44 stěnový axiální ventilátor | o |  | 4998 | 2.76 | SP167100010
HXM 250 | IP44 stěnový axiální ventilátor | o |  | 5563 | 2.76 | SP167100020
HXM 300 | IP44 stěnový axiální ventilátor | o |  | 5902 | 2.76 | SP167100030
HXM 350 | IP44 stěnový axiální ventilátor | o |  | 7883 | 2.76 | SP167100040
HXM 400 | IP54 stěnový axiální ventilátor | o |  | 11573 | 2.76 | SP167100050
EDAV Ekonovent axiální ventilátory s EC motorem
EDAV/6-315 Ekonovent | IP54 axiální ventilátor s EC motorem | o |  | 16471 | 2.76 | ZH101000030
EDAV/6-355 N Ekonovent | IP54 axiální ventilátor s EC motorem |  |  | 24802 | 2.76 | ZH101000036
EDAV/6-400 N Ekonovent | IP54 axiální ventilátor s EC motorem |  |  | 17161 | 12.26 | ZH101000041
EDAV/6-450 N Ekonovent | IP54 axiální ventilátor s EC motorem |  |  | 29096 | 12.26 | ZH101000046
EDAV/10-500 (1x230) Ekonovent | IP54 axiální ventilátor s EC motorem | o |  | 34906 | 12.26 | ZH101000050
EDAV/10-500 (3x400) Ekonovent | IP54 axiální ventilátor s EC motorem |  |  | 35797 | 12.26 | ZH101000150
EDAV/10-560 (1x230) Ekonovent | IP54 axiální ventilátor s EC motorem |  |  | 37877 | 12.26 | ZH101000056
EDAV/10-560 (3x400) Ekonovent | IP54 axiální ventilátor s EC motorem |  |  | 41337 | 12.26 | ZH101000156
EDAV/10-630 Ekonovent | IP54 axiální ventilátor s EC motorem | o |  | 56744 | 12.26 | ZH101000163
EDAV/10-710 Ekonovent | IP54 axiální ventilátor s EC motorem |  |  | 57475 | 12.26 | ZH101000171
EDAV/10-800 Ekonovent | IP54 axiální ventilátor s EC motorem |  |  | 59883 | 12.26 | ZH101000180
EDAV/10-900 Ekonovent | IP54 axiální ventilátor s EC motorem |  |  | 65923 | 12.26 | ZH101000191
HXBR / HXTR / TXBR Ecowatt axiální ventilátory
HXBR 200 Ecowatt | IP44 úsporný nástěnný axiální ventilátor | o |  | 14395 | 2.76 | SP168100610
HXBR 250 Ecowatt | IP44 úsporný nástěnný axiální ventilátor | o |  | 15183 | 2.76 | SP168100620
HXBR 315 Ecowatt | IP44 úsporný nástěnný axiální ventilátor | o |  | 16354 | 2.76 | SP168100630
HXBR 355 Ecowatt | IP44 úsporný nástěnný axiální ventilátor | o |  | 17903 | 2.76 | SP168100640
HXBR 400 Ecowatt | IP44 úsporný nástěnný axiální ventilátor | o |  | 23484 | 2.76 | SP168100650
HXBR 450 Ecowatt | IP44 úsporný nástěnný axiální ventilátor | o |  | 29278 | 12.26 | SP168100660
HXBR 500 Ecowatt | IP54 úsporný nástěnný axiální ventilátor |  |  | 49030 | 12.26 | SP168100670
HXTR 500 Ecowatt | IP54 úsporný nástěnný axiální ventilátor |  |  | 44499 | 12.26 | SP168100710
HXBR 560 Ecowatt | IP54 úsporný nástěnný axiální ventilátor |  |  | 50524 | 12.26 | SP168100680
HXTR 560 Ecowatt | IP54 úsporný nástěnný axiální ventilátor |  |  | 46716 | 12.26 | SP168100720
HXBR 630 Ecowatt | IP54 úsporný nástěnný axiální ventilátor |  |  | 54906 | 12.26 | SP168100690
HXTR 630 Ecowatt | IP54 úsporný nástěnný axiální ventilátor |  |  | 50768 | 12.26 | SP168100730
TXBR 250 Ecowatt | IP44 úsporný potrubní axiální ventilátor | o |  | 15259 | 2.76 | SP168101210
TXBR 315 Ecowatt | IP44 úsporný potrubní axiální ventilátor | o |  | 17229 | 2.76 | SP168101220
TXBR 355 Ecowatt | IP44 úsporný potrubní axiální ventilátor | o |  | 18053 | 2.76 | SP168101230
TXBR 400 Ecowatt | IP44 úsporný potrubní axiální ventilátor | o |  | 25581 | 2.76 | SP168101240
TXBR 450 Ecowatt | IP44 úsporný potrubní axiální ventilátor | o |  | 29169 | 12.26 | SP168101250
HXBR / HXTR axiální ventilátory
HXBR/2-200 | IP44 axiální ventilátor | o |  | 9041 | 2.76 | SP168100001
HXBR/2-250 | IP44 axiální ventilátor | o |  | 9257 | 2.76 | SP168100010
HXTR/2-250 | IP44 axiální ventilátor | o |  | 8851 | 2.76 | SP168100310
HXBR/4-250 | IP44 axiální ventilátor | o |  | 8512 | 2.76 | SP168100020
HXTR/4-250 | IP44 axiální ventilátor | o |  | 8112 | 2.76 | SP168100322
HXBR/4-315 | IP44 axiální ventilátor | o |  | 10368 | 2.76 | SP168100030
HXTR/4-315 | IP44 axiální ventilátor | o |  | 9729 | 2.76 | SP168100330
HXBR/4-355 | IP44 axiální ventilátor | o |  | 10519 | 2.76 | SP168100040
HXTR/4-355 | IP44 axiální ventilátor | o |  | 10027 | 2.76 | SP168100340
HXBR/4-400 | IP54 axiální ventilátor | o |  | 15706 | 2.76 | SP168100050
HXBR/6-400 | IP54 axiální ventilátor | o |  | 18940 | 12.26 | SP168100100
HXTR/4-400 | IP54 axiální ventilátor | o |  | 20730 | 2.76 | SP168100350
HXTR/6-400 | IP54 axiální ventilátor |  |  | 18789 | 2.76 | SP168100400
HXBR/4-450 | IP54 axiální ventilátor | o |  | 19509 | 12.26 | SP168100060
HXBR/6-450 | IP54 axiální ventilátor |  |  | 19692 | 12.26 | SP168100110
HXTR/4-450 | IP54 axiální ventilátor | o |  | 19730 | 12.26 | SP168100360
HXTR/6-450 | IP54 axiální ventilátor |  |  | 19692 | 12.26 | SP168100410
HXBR/4-500 | IP54 axiální ventilátor | o |  | 22551 | 54.15 | SP168100070
HXBR/6-500 | IP54 axiální ventilátor | o |  | 23446 | 12.26 | SP168100120
HXTR/4-500 | IP54 axiální ventilátor | o |  | 21194 | 12.26 | SP168100370
HXTR/6-500 | IP54 axiální ventilátor |  |  | 20441 | 12.26 | SP168100420
HXBR/4-560 | IP54 axiální ventilátor |  |  | 33450 | 12.26 | SP168100080
HXBR/6-560 | IP54 axiální ventilátor |  |  | 25228 | 12.26 | SP168100130
HXTR/4-560 | IP54 axiální ventilátor | o |  | 28587 | 12.26 | SP168100380
HXTR/6-560 | IP54 axiální ventilátor |  |  | 22996 | 12.26 | SP168100430
HXBR/4-630 | IP54 axiální ventilátor | o |  | 35563 | 12.26 | SP168100090
HXBR/6-630 | IP54 axiální ventilátor |  |  | 27589 | 12.26 | SP168100140
HXTR/4-630 | IP54 axiální ventilátor |  |  | 35563 | 12.26 | SP168100390
HXTR/6-630 | IP54 axiální ventilátor |  |  | 24754 | 12.26 | SP168100440
HXTR/6-710 | IP54 axiální ventilátor | o |  | 35321 | 54.15 | SP168100450
HXTR/6-800 | IP54 axiální ventilátor |  |  | 74613 | 12.26 | SP168100460
HXTR/8-800 | IP54 axiální ventilátor |  |  | 72438 | 12.26 | SP168100470
HXTR/12-800 | IP54 axiální ventilátor |  |  | 69871 | 54.15 | SP168100480
TXBR / TXTR axiální ventilátory
TXBR/2-250 | IP44 axiální ventilátor | o |  | 12818 | 2.76 | SP168101010
TXTR/2-250 | IP44 axiální ventilátor | o |  | 12747 | 2.76 | SP168101310
TXBR/4-250 | IP44 axiální ventilátor | o |  | 12177 | 2.76 | SP168101020
TXTR/4-250 | IP44 axiální ventilátor | o |  | 12038 | 2.76 | SP168101320
TXBR/4-315 | IP44 axiální ventilátor | o |  | 14069 | 2.76 | SP168101030
TXTR/4-315 | IP44 axiální ventilátor | o |  | 14564 | 2.76 | SP168101330
TXBR/4-355 | IP44 axiální ventilátor | o |  | 15839 | 2.76 | SP168101040
TXTR/4-355 | IP44 axiální ventilátor | o |  | 16073 | 2.76 | SP168101340
TXBR/4-400 | IP54 axiální ventilátor | o |  | 23101 | 2.76 | SP168101050
TXTR/4-400 | IP54 axiální ventilátor | o |  | 23483 | 2.76 | SP168101350
TXBR/6-400 | IP54 axiální ventilátor |  |  | 21645 | 2.76 | SP168101100
TXBR/4-450 | IP54 axiální ventilátor | o |  | 21604 | 2.76 | SP168101060
TXBR/6-450 | IP54 axiální ventilátor |  |  | 22184 | 12.26 | SP168101110
TXTR/4-450 | IP54 axiální ventilátor | o |  | 24078 | 2.76 | SP168101360
TXTR/6-450 | IP54 axiální ventilátor |  |  | 22549 | 12.26 | SP168101410
TXBR/4-500 | IP54 axiální ventilátor | o |  | 26025 | 12.26 | SP168101070
TXTR/4-500 | IP54 axiální ventilátor | o |  | 26124 | 54.15 | SP168101370
TXTR/6-500 | IP54 axiální ventilátor |  |  | 24366 | 54.15 | SP168101420
TXBR/4-560 | IP54 axiální ventilátor |  |  | 33486 | 12.26 | SP168101080
TXBR/6-560 | IP54 axiální ventilátor |  |  | 27056 | 12.26 | SP168101130
TXTR/4-560 | IP54 axiální ventilátor | o |  | 30231 | 54.15 | SP168101380
TXTR/6-560 | IP54 axiální ventilátor |  |  | 26333 | 54.15 | SP168101430
TXBR/4-630 | IP54 axiální ventilátor | o |  | 36274 | 12.26 | SP168101090
TXBR/6-630 | IP54 axiální ventilátor |  |  | 29532 | 12.26 | SP168101140
TXTR/4-630 | IP54 axiální ventilátor | o |  | 36274 | 54.15 | SP168101390
TXTR/6-630 | IP54 axiální ventilátor |  |  | 29044 | 54.15 | SP168101440
HCBB / HCBT výkonné axiální ventilátory
HCBB/4-250 H | IP65, 70 °C axiální ventilátor | o |  | 13674 | 2.76 | SP157101010
HCBT/4-250 H | IP65, 70 °C axiální ventilátor |  |  | 12718 | 2.76 | SP158100020
HCBB/4-315 H | IP65, 70 °C axiální ventilátor | o |  | 14775 | 2.76 | SP157101020
HCBT/4-315 H. | IP65, 70 °C axiální ventilátor |  |  | 13704 | 2.76 | SP158100030
HCBB/4-355 H | IP65, 70 °C axiální ventilátor | o |  | 18184 | 2.76 | SP157101030
HCBB/6-355 H | IP65, 70 °C axiální ventilátor |  |  | 23199 | 2.76 | SP157102010
HCBT/4-355 H | IP65, 70 °C axiální ventilátor |  |  | 14897 | 2.76 | SP158100040
HCBT/6-355 H | IP65, 70 °C axiální ventilátor |  |  | 18558 | 2.76 | SP158100112
HCBB/4-400 H | IP65, 70 °C axiální ventilátor | o |  | 20596 | 2.76 | SP157101040
HCBB/6-400 H | IP65, 70 °C axiální ventilátor |  |  | 26030 | 2.76 | SP157102020
HCBT/4-400 H | IP65, 70 °C axiální ventilátor |  |  | 16848 | 2.76 | SP158100050
HCBT/6-400 H | IP65, 70 °C axiální ventilátor |  |  | 19830 | 54.15 | SP158100120
HCBB/4-450 H | IP65, 70 °C axiální ventilátor | o |  | 25745 | 54.15 | SP157101050
HCBB/6-450 H | IP65, 70 °C axiální ventilátor |  |  | 28763 | 54.15 | SP157102030
HCBT/4-450 H | IP65, 70 °C axiální ventilátor |  |  | 19159 | 54.15 | SP158100060
HCBT/6-450 H | IP65, 70 °C axiální ventilátor |  |  | 23921 | 54.15 | SP158100132
HCBB/4-500 H | IP65, 70 °C axiální ventilátor |  |  | 26506 | 54.15 | SP157101060
HCBB/6-500 H | IP65, 70 °C axiální ventilátor |  |  | 34662 | 54.15 | SP157102040
HCBT/4-500 H | IP65, 70 °C axiální ventilátor |  |  | 29784 | 54.15 | SP158100070
HCBT/6-500 H | IP65, 70 °C axiální ventilátor |  |  | 26472 | 54.15 | SP158100140
HCBB/4-560 H | IP65, 70 °C axiální ventilátor |  |  | 31577 | 54.15 | SP157101070
HCBB/6-560 H | IP65, 70 °C axiální ventilátor |  |  | 38647 | 54.15 | SP157102050
HCBT/4-560 H | IP65, 70 °C axiální ventilátor |  |  | 35363 | 54.15 | SP158100080
HCBT/6-560 H | IP65, 70 °C axiální ventilátor |  |  | 31668 | 54.15 | SP158100152
HCBB/4-630 H | IP65, 70 °C axiální ventilátor |  |  | 36366 | 54.15 | SP157101080
HCBB/6-630 H | IP65, 70 °C axiální ventilátor |  |  | 41460 | 54.15 | SP157102060
HCBT/4-630 H | IP65, 70 °C axiální ventilátor | o |  | 42316 | 54.15 | SP158100091
HCBT/6-630 H | IP65, 70 °C axiální ventilátor |  |  | 34594 | 54.15 | SP158100160
HCBT/4-710 H | IP65, 55 °C axiální ventilátor |  |  | 53659 | 54.15 | SP158100100
HCBT/6-710 H | IP65, 70 °C axiální ventilátor |  |  | 52187 | 54.15 | SP158100170
HCBT/4-800/L-X | IP55, 40°C axiální ventilátor |  |  | 59332 | 54.15 | SP158100310
HCBT/4-800/H-X | IP55, 40°C axiální ventilátor |  |  | 70799 | 54.15 | SP158100320
HCBT/6-800/L-X | IP55, 40°C axiální ventilátor |  |  | 49838 | 54.15 | SP158100330
HCBT/6-800/H-X | IP55, 40°C axiální ventilátor |  |  | 59005 | 54.15 | SP158100340
HCBT/4-900/L-X | IP55, 40°C axiální ventilátor |  |  | 76368 | 54.15 | SP158100470
HCBT/4-900/H-X | IP55, 40°C axiální ventilátor |  |  | 105844 | 54.15 | SP158100480
HCBT/6-900/L-X | IP55, 40°C axiální ventilátor |  |  | 65839 | 54.15 | SP158100490
HCBT/6-900/H-X | IP55, 40°C axiální ventilátor |  |  | 68520 | 54.15 | SP158100500
HCBT/4-1000/L-X | IP55, 40°C axiální ventilátor |  |  | 80685 | 54.15 | SP158100410
HCBT/4-1000/H-X | IP55, 40°C axiální ventilátor |  |  | 107351 | 54.15 | SP158100420
HCBT/6-1000/L-X | IP55, 40°C axiální ventilátor |  |  | 75441 | 54.15 | SP158100430
HCBT/6-1000/H-X | IP55, 40°C axiální ventilátor |  |  | 78494 | 54.15 | SP158100440
Příslušenství pro HCBT
DEF 800 AN | ochranná mřížka pro HCBT 800 |  |  | 13336 | – | SP466102110
DEF 900 AN | ochranná mřížka pro HCBT/4-900 H |  |  | 17511 | – | SP466102120
DEF 901 AN | ochranná mřížka pro HCBT/4-900 L, HCBT/6-900 |  |  | 17511 | – | SP466102121
DEF 1000 AN | ochranná mřížka pro HCBT/4-1000 L. HCBT/6-1000 |  |  | 14526 | – | SP466102130
DEF 1001A | ochranná mřížka pro HCBT/4-1000 H |  |  | 28057 | – | SP466103130
HCFB / HCFT výkonné axiální ventilátory
HCFB/4-250 H | IP65, 70°C axiální ventilátor | o |  | 12952 | 2.76 | SP151100030
HCFT/4-250 H | IP65, 70°C axiální ventilátor | o |  | 12700 | 2.76 | SP153100032
HCFB/4-315 H | IP65, 70°C axiální ventilátor | o |  | 13429 | 2.76 | SP151100050
HCFB/6-315 H | IP65, 70°C axiální ventilátor | o |  | 13527 | 2.76 | SP151100200
HCFT/4-315 H | IP65, 70°C axiální ventilátor | o |  | 13349 | 2.76 | SP153100052
HCFB/4-355 H | IP65, 70°C axiální ventilátor | o |  | 16971 | 2.76 | SP151100070
HCFT/4-355 H | IP65, 70°C axiální ventilátor | o |  | 16488 | 2.76 | SP153100072
HCFB/6-355 H | IP65, 70°C axiální ventilátor |  |  | 17256 | 2.76 | SP151100205
HCFT/6-355 H | IP65, 70°C axiální ventilátor |  |  | 17130 | 2.76 | SP153100261
HCFB/4-400 H | IP65, 70°C axiální ventilátor | o |  | 18392 | 2.76 | SP151100090
HCFT/4-400 H | IP65, 70°C axiální ventilátor | o |  | 17321 | 2.76 | SP153100092
HCFB/6-400 H | IP65, 70°C axiální ventilátor |  |  | 18885 | 2.76 | SP151100220
HCFT/6-400 H | IP65, 70°C axiální ventilátor |  |  | 17906 | 2.76 | SP153100271
HCFB/4-450 H | IP65, 70°C axiální ventilátor | o |  | 23839 | 12.26 | SP151100120
HCFT/4-450 H | IP65, 70°C axiální ventilátor | o |  | 23367 | 12.26 | SP153100142
HCFB/6-450 H | IP65, 70°C axiální ventilátor |  |  | 25140 | 12.26 | SP151100240
HCFT/6-450 H | IP65, 70°C axiální ventilátor |  |  | 22251 | 12.26 | SP153100281
HCFB/4-500 H | IP65, 70°C axiální ventilátor | o |  | 28063 | 12.26 | SP151100140
HCFT/4-500 H | IP65, 70°C axiální ventilátor | o |  | 26808 | 12.26 | SP153100182
HCFB/6-500 H | IP65, 70°C axiální ventilátor | o |  | 26997 | 12.26 | SP151100260
HCFT/6-500 H | IP65, 70°C axiální ventilátor |  |  | 24312 | 12.26 | SP153100311
HCFB/4-560 H | IP65, 70°C axiální ventilátor | o |  | 35532 | 12.26 | SP151100160
HCFT/4-560 H | IP65, 70°C axiální ventilátor | o |  | 35388 | 12.26 | SP153100212
HCFB/6-560 H | IP65, 70°C axiální ventilátor | o |  | 30882 | 12.26 | SP151100270
HCFT/6-560 H | IP65, 70°C axiální ventilátor |  |  | 32480 | 12.26 | SP153100332
HCFB/4-630 H | IP65, 70°C axiální ventilátor | o |  | 39886 | 54.15 | SP151100180
HCFT/4-630 H | IP65, 70°C axiální ventilátor | o |  | 39911 | 12.26 | SP153100242
HCFB/6-630 H | IP65, 70°C axiální ventilátor | o |  | 32084 | 12.26 | SP151100290
HCFT/6-630 H | IP65, 70°C axiální ventilátor |  |  | 30261 | 12.26 | SP153100351
HCFT/4-710 H | IP65, 55°C axiální ventilátor |  |  | 53659 | 54.15 | SP153100442
HCFT/6-710 H | IP65, 70°C axiální ventilátor | o |  | 48636 | 54.15 | SP153100450
HCFT/4-800 H-X | IP55, 40°C axiální ventilátor |  |  | 61014 | 54.15 | SP153100480
HCFT/4-800 L-X | IP55, 40°C axiální ventilátor |  |  | 54759 | 54.15 | SP153100470
HCFT/6-800 H-X | IP55, 40°C axiální ventilátor |  |  | 49341 | 54.15 | SP153100530
HCFT/6-800 L-X | IP55, 40°C axiální ventilátor |  |  | na dotaz
HCFT/4-900 H-X | IP55, 40°C axiální ventilátor |  |  | 92386 | 54.15 | SP153100500
HCFT/4-900 L-X | IP55, 40°C axiální ventilátor |  |  | 72176 | 54.15 | SP153100490
HCFT/6-900 H-X | IP55, 40°C axiální ventilátor |  |  | na dotaz
HCFT/6-900 L-X | IP55, 40°C axiální ventilátor |  |  | na dotaz
HCFT/4-1000 H-X | IP55, 40°C axiální ventilátor |  |  | 109595 | 54.15 | SP153100520
HCFT/4-1000 L-X | IP55, 40°C axiální ventilátor |  |  | na dotaz
HCFT/6-1000 H-X | IP55, 40°C axiální ventilátor |  |  | 73161 | 54.15 | SP153100540
HCFT/6-1000 L-X | IP55, 40°C axiální ventilátor |  |  | na dotaz
TCBB / TCBT axiální ventilátory
TCBB/2-250 H | IP54, 40°C axiální ventilátor 230 V | o |  | 21896 | 2.76 | SP173100010
TCBB/4-250 H | IP54, 40°C axiální ventilátor 230 V | o |  | 17274 | 2.76 | SP173100040
TCBT/2-250 H | IP54, 40°C axiální ventilátor 230/400 V | o |  | 21253 | 2.76 | SP174200010
TCBT/4-250 H | IP54, 40°C axiální ventilátor 230/400 V |  |  | 17788 | 2.76 | SP174200040
TCBB/4-315 H | IP54, 40°C axiální ventilátor 230 V | o |  | 18509 | 2.76 | SP173100050
TCBT/4-315 H | IP54, 40°C axiální ventilátor 230/400 V | o |  | 18294 | 2.76 | SP174200052
TCBB/4-355 H | IP54, 40°C axiální ventilátor 230 V | o |  | 21822 | 2.76 | SP173100060
TCBB/6-355 H | IP54, 40°C axiální ventilátor 230 V |  |  | 23957 | 2.76 | SP173100130
TCBT/4-355 H | IP54, 40°C axiální ventilátor 230/400 V | o |  | 22066 | 2.76 | SP174200061
TCBT/6-355 H | IP54, 40°C axiální ventilátor 230/400 V |  |  | 27282 | 2.76 | SP174200200
TCBB/4-400 H | IP54, 40°C axiální ventilátor 230 V | o |  | 24146 | 2.76 | SP173100070
TCBB/6-400 H | IP54, 40°C axiální ventilátor 230 V |  |  | 26991 | 2.76 | SP173100140
TCBT/4-400 H | IP54, 40°C axiální ventilátor 230/400 V | o |  | 25663 | 2.76 | SP174200072
TCBT/6-400 H | IP54, 40°C axiální ventilátor 230/400 V |  |  | 26891 | 2.76 | SP174200211
TCBB/4-450 H | IP65, 70°C axiální ventilátor 230 V | o |  | 32335 | 12.26 | SP173100080
TCBT/4-450 H | IP65, 70°C axiální ventilátor 230/400 V | o |  | 32335 | 12.26 | SP174200081
TCBT/6-450 H | IP65, 70°C axiální ventilátor 230/400 V |  |  | 30025 | 12.26 | SP174200221
TCBB/4-500 H | IP65, 70°C axiální ventilátor 230 V | o |  | 34764 | 12.26 | SP173100090
TCBB/6-500 H | IP65, 70°C axiální ventilátor 230 V |  |  | 35087 | 12.26 | SP173100160
TCBT/4-500 H | IP65, 70°C axiální ventilátor 230/400 V | o |  | 35577 | 54.15 | SP174200092
TCBT/6-500 H | IP65, 70°C axiální ventilátor 230/400 V | o |  | 30561 | 12.26 | SP174200231
TCBB/4-560 L | IP65, 70°C axiální ventilátor 230 V | o |  | 37898 | 54.15 | SP173100110
TCBB/4-560 H | IP65, 70°C axiální ventilátor 230 V | o |  | 41520 | 54.15 | SP173100100
TCBB/6-560 L | IP65, 70°C axiální ventilátor 230 V |  |  | 40551 | 12.26 | SP173100180
TCBT/4-560 L | IP65, 70°C axiální ventilátor 230/400 V | o |  | 40635 | 54.15 | SP174200112
TCBT/4-560 H | IP65, 70°C axiální ventilátor 230/400 V | o |  | 41847 | 54.15 | SP174200102
TCBT/6-560 H | IP65, 70°C axiální ventilátor 230/400 V |  |  | 38417 | 12.26 | SP174200241
TCBB/4-630 L | IP65, 70°C axiální ventilátor 230 V | o |  | 50553 | 54.15 | SP173100120
TCBB/6-630 L | IP65, 70°C axiální ventilátor 230 V |  |  | 43755 | 54.15 | SP173100200
TCBT/4-630 L | IP65, 70°C axiální ventilátor 230/400 V | o |  | 46929 | 54.15 | SP174200132
TCBT/4-630 H | IP65, 70°C axiální ventilátor 230/400 V | o |  | 49398 |  | SP174200121
TCBT/6-630 L | IP65, 70°C axiální ventilátor 400 V |  |  | 45626 | 54.15 | SP174200270
TCBT/6-630 H | IP65, 70°C axiální ventilátor 400 V |  |  | 49466 | 54.15 | SP174200260
TCBB/6-710 L | IP65, 70°C axiální ventilátor 230 V |  |  | 56262 | 54.15 | SP173100220
TCBT/4-710 L PTC | IP55, 40°C axiální ventilátor 230/400 V |  |  | 57484 | 54.15 | SP174200151
TCBT/4-710 H PTC | IP55, 40°C axiální ventilátor 230/400 V | o |  | 60351 | 54.15 | SP174200145
TCBT/6-710 L | IP65, 70°C axiální ventilátor 230/400 V |  |  | 44858 | 54.15 | SP174200291
TCBT/6-710 H | IP65, 70°C axiální ventilátor 230/400 V |  |  | 48430 | 54.15 | SP174200281
TCBT/4-800 L PTC | IP55, 40°C axiální ventilátor 230/400 V | o |  | 62942 | 54.15 | SP174200191
TCBT/4-800 K PTC | IP55, 40°C axiální ventilátor 400 V |  |  | 73322 | 54.15 | SP174200180
TCBT/4-800 G PTC | IP55, 40°C axiální ventilátor 400 V |  |  | 82580 | 54.15 | SP174200160
TCBT/4-800 H PTC | IP55, 40°C axiální ventilátor 400 V |  |  | 92178 | 54.15 | SP174200170
TCBT/6-800 L PTC | IP55, 40°C axiální ventilátor 230/400 V |  |  | 58708 | 54.15 | SP174200332
TCBT/6-800 K PTC | IP55, 40°C axiální ventilátor 230/400 V |  |  | 60388 | 54.15 | SP174200321
TCBT/6-800 G PTC | IP55, 40°C axiální ventilátor 230/400 V |  |  | 65378 | 54.15 | SP174200301
TCBT/6-800 H PTC | IP55, 40°C axiální ventilátor 400 V |  |  | 79376 | 54.15 | SP174200310
TBT speciální axiální středotlaké ventilátory
TBT/2-400 | IP55, 40°C středotlaký axiální ventilátor |  |  | 66112 | 54.15 | SP189100010
TBT/2-450 | IP55, 40°C středotlaký axiální ventilátor |  |  | 83929 | 54.15 | SP189100020
TCBBx2 / TCBTx2 středotlaké axiální ventilátory
TCBBx2/4-450 | IP65, 70°C středotlaký axiální ventilátor 230 V | o |  | 53693 | 54.15 | SP173300010
TCBBx2/4-500 | IP65, 70°C středotlaký axiální ventilátor 230 V |  |  | 55288 | 54.15 | SP173300020
TCBBx2/4-560 | IP65, 70°C středotlaký axiální ventilátor 230 V |  |  | 77716 | 54.15 | SP173300030
TCBBx2/4-630 | IP65, 70°C středotlaký axiální ventilátor 230 V |  |  | 87486 | 54.15 | SP173300040
TCBTx2/4-450 | IP65, 70°C středotlaký axiální ventilátor 230/400 V | o |  | 52458 | 54.15 | SP174301012
TCBTx2/4-500 | IP65, 70°C středotlaký axiální ventilátor 230/400 V | o |  | 54629 | 54.15 | SP174301022
TCBTx2/4-560 | IP65, 70°C středotlaký axiální ventilátor 230/400 V |  |  | 75295 | 54.15 | SP174301032
TCBTx2/4-630 | IP65, 70°C středotlaký axiální ventilátor 400 V |  |  | 89346 | 54.15 | SP174301040
TGT axiální ventilátory s nastavitelnými lopatkami
široký sortiment axiálních ventilátorů | IP55, IE3, -20 až +40 °C
konkrétní provedení na dotaz
průměr připojení | 400 - 1600 mm
směr průtoku | od oběžného kola k motoru nebo naopak
provedení skříně | C - krátká skříň
CK - krátká skříň s externí svorkovnicí
LK - dlouhá skříň bez externí svorkovnice
LP - dlouhá skříň bez externí svorkovnice se servisními dvířky
LPK - dlouhá skříň s externí svorkovnicí a se servisními dvířky
nastavitelný úhel lopatek | 18º - 34º
variabilní počet lopatek | 3, 6, 9 nebo 12
Příslušenství k ventilátorům TGT
TAD 400 | sací dýza |  |  | 8609 | – | PR551103050
TAD 450 | sací dýza |  |  | 9282 | – | PR551103060
TAD 500 | sací dýza |  |  | 10588 | – | PR551103070
TAD 560 | sací dýza |  |  | 11750 | – | PR551103080
TAD 630 | sací dýza | o |  | 12477 | – | PR551103090
TAD 710 | sací dýza |  |  | 17203 | – | PR551103100
TADF 800 | sací dýza s mřížkou |  |  | 14718 | – | SP402102010
TADF 900 | sací dýza s mřížkou |  |  | 18548 | – | SP402102020
TADF 1000 | sací dýza s mřížkou |  |  | 19814 | – | SP402102030
TADF 1120 | sací dýza s mřížkou |  |  | 23617 | – | SP402102035
TADF 1250 | sací dýza s mřížkou |  |  | 28729 | – | SP402102040
TADF 1409 | sací dýza s mřížkou |  |  | 34819 | – | SP402102050
TADF 1609 | sací dýza s mřížkou |  |  | 37146 | – | SP402102060
ACOP 400 | pružná spojka | o |  | 2564 | – | PR110100040
ACOP 450 | pružná spojka | o |  | 2652 | – | PR110100050
ACOP 500 | pružná spojka | o |  | 3331 | – | PR110100060
ACOP 560 | pružná spojka | o |  | 4037 | – | PR110100070
ACOP 630 | pružná spojka | o |  | 4436 | – | PR110100080
ACOP 710 | pružná spojka | o |  | 4999 | – | PR110100090
ACOP 800 | pružná spojka | o |  | 6018 | – | PR110100100
ACOP 900 | pružná spojka |  |  | 12561 | – | PR110100110
ACOP 1000 | pružná spojka | o |  | 14434 | – | PR110100120
ACOP 1120 | pružná spojka |  |  | 16709 | – | PR110100125
ACOP 1250 | pružná spojka |  |  | 18580 | – | PR110100130
ACOP 1409 | pružná spojka |  |  | na dotaz | – | PR110100140
ACOP 1609 | pružná spojka |  |  | na dotaz | – | PR110100150
TVS 400 / 170 mm | prodlužovací kus |  |  | 3458 | – | PR551102030
TVS 450 / 170 mm | prodlužovací kus |  |  | 3958 | – | PR551102040
TVS 500 / 170 mm | prodlužovací kus |  |  | 4258 | – | PR551102050
TVS 560 / 170 mm | prodlužovací kus |  |  | 4887 | – | PR551102060
TVS 630 / 170 mm | prodlužovací kus |  |  | 5369 | – | PR551102070
TVS 710 / 170 mm | prodlužovací kus |  |  | 6363 | – | PR551102080
TVS 800 / 170 mm | prodlužovací kus |  |  | 7577 | – | PR551102090
TVS 900 / 170 mm | prodlužovací kus |  |  | 12892 | – | PR551102100
TVS 1000 / 170 mm | prodlužovací kus |  |  | 14613 | – | PR551102110
TVS 1250 / 170 mm | prodlužovací kus |  |  | 16300 | – | PR551102120
TSK 400 ED | zpětná klapka | o |  | 5942 | – | PR551100050
TSK 450 ED | zpětná klapka | o |  | 6199 | – | PR551100060
TSK 500 ED | zpětná klapka | o |  | 6831 | – | PR551100070
TSK 560 ED | zpětná klapka | o |  | 7551 | – | PR551100080
TSK 630 ED | zpětná klapka | o |  | 13630 | – | PR551100090
TSK 710 ED | zpětná klapka |  |  | 15237 | – | PR551100100
TSK 800 ED | zpětná klapka |  |  | 17308 | – | PR551100110
TSK 900 ED | zpětná klapka |  |  | 31937 | – | PR551100120
TSK 1000 ED | zpětná klapka |  |  | 37294 | – | PR551100130
TSK 1120 ED | zpětná klapka |  |  | 39564 | – | PR551100135
TSK 1250 ED | zpětná klapka |  |  | 40291 | – | PR551100140
TSK 1409 ED | zpětná klapka |  |  | 87328 | – | PR551100150
TSK 1609 ED | zpětná klapka |  |  | na dotaz | –
TSKM 400 ED | zpětná klapka s přípravou pro servopohon |  |  | 8735 | – | PR551101050
TSKM 450 ED | zpětná klapka s přípravou pro servopohon |  |  | 9411 | – | PR551101060
TSKM 500 ED | zpětná klapka s přípravou pro servopohon |  |  | 10112 | – | PR551101070
TSKM 560 ED | zpětná klapka s přípravou pro servopohon |  |  | 10917 | – | PR551101080
TSKM 630 ED | zpětná klapka s přípravou pro servopohon |  |  | 13563 | – | PR551101090
TAA 400 | tlumič hluku |  |  | 9551 | – | PR551104050
TAA 450 | tlumič hluku |  |  | 10023 | – | PR551104060
TAA 500 | tlumič hluku |  |  | 11906 | – | PR551104070
TAA 560 | tlumič hluku |  |  | 13361 | – | PR551104080
TAA 630 | tlumič hluku |  |  | 15746 | – | PR551104090
TAA 710 | tlumič hluku |  |  | 19005 | – | PR551104100
TAA 800 | tlumič hluku |  |  | 23142 | – | PR551104110
TAA 900 | tlumič hluku |  |  | 33455 | – | PR551104120
TAAC 1000 | tlumič hluku |  |  | 80149 | – | PR551105130
TAAC 1250 | tlumič hluku |  |  | 84862 | – | PR551105140
DEF 400 A8 | ochranná mřížka | o |  | 2028 | – | SP466100050
DEF 450 A8 | ochranná mřížka | o |  | 2276 | – | SP466100060
DEF 500 A8 | ochranná mřížka | o |  | 2519 | – | SP466100070
DEF 560 A8 | ochranná mřížka | o |  | 2898 | – | SP466100080
DEF 630 A8 | ochranná mřížka | o |  | 3087 | – | SP466100090
DEF 710 A8 | ochranná mřížka | o |  | 4338 | – | SP466100100
DEF 800 A8 | ochranná mřížka | o |  | 4881 | – | SP466100110
DEF 900 A8 | ochranná mřížka |  |  | 5309 | – | SP466100120
DEF 1000 A8 | ochranná mřížka |  |  | 7246 | – | SP466100130
DEF 1120 A8 | ochranná mřížka |  |  | 8079 | – | SP466100135
DEF 1250 A8 | ochranná mřížka |  |  | 9290 | – | SP466100140
DEF 1409 A8 | ochranná mřížka |  |  | 14884 | – | SP466100150
DEF 1609 A8 | ochranná mřížka |  |  | 17147 | – | SP466100160
BRIDA 400 | volná příruba | o |  | 1248 | – | PR140100040
BRIDA 450 | volná příruba | o |  | 1416 | – | PR140100050
BRIDA 500 | volná příruba | o |  | 1662 | – | PR140100060
BRIDA 560 | volná příruba | o |  | 1755 | – | PR140100070
BRIDA 630 | volná příruba | o |  | 2152 | – | PR140100080
BRIDA 710 | volná příruba | o |  | 2780 | – | PR140100090
BRIDA 800 | volná příruba | o |  | 3529 | – | PR140100100
BRIDA 900 | volná příruba | o |  | 6444 | – | PR140100110
BRIDA 1000 | volná příruba | o |  | 7527 | – | PR140100120
BRIDA 1120 | volná příruba | o |  | 8531 | – | PR140100125
BRIDA 1250 | volná příruba | o |  | 8741 | – | PR140100130
BRIDA 1409 | volná příruba |  |  | 18568 | – | PR140100140
BRIDA 1609 | volná příruba |  |  | na dotaz | – | PR140100150
PIE 400 | montážní konzola | o |  | 2030 | – | PR510100040
PIE 450 | montážní konzola | o |  | 2414 | – | PR510100050
PIE 500 | montážní konzola | o |  | 2632 | – | PR510100060
PIE 560 | montážní konzola | o |  | 4079 | – | PR510100070
PIE 630 | montážní konzola | o |  | 4409 | – | PR510100080
PIE 710 | montážní konzola | o |  | 4793 | – | PR510100090
PIE 800 | montážní konzola | o |  | 7537 | – | PR510100100
PIE 900 | montážní konzola | o |  | 11034 | – | PR510100110
PIE 1000 | montážní konzola | o |  | 11460 | – | PR510100120
PIE 1120 | montážní konzola |  |  | 11792 | – | PR510100125
PIE 1250 | montážní konzola | o |  | 12176 | – | PR510100130
PIE 1409 | montážní konzola |  |  | 13019 | – | PR510100140
PIE 1609 | montážní konzola |  |  | 18486 | – | PR510100150
KAP. 1.6 STŘEŠNÍ VENTILÁTORY
CRHB N / CRHT N / CRVB N / CRVT N Ecowatt úsporné střešní ventilátory
CRHB-250 N Ecowatt | IP44, 40°C střešní radiální ventilátor |  |  | 36460 | 12.26 | SP275302000
CRHB-280 N Ecowatt | IP44, 40°C střešní radiální ventilátor | o |  | 45197 | 12.26 | SP275302010
CRHB-315 N Ecowatt | IP44, 40°C střešní radiální ventilátor | o |  | 53189 | 12.26 | SP275302030
CRHB-355 N Ecowatt | IP44, 40°C střešní radiální ventilátor | o |  | 59282 | 54.15 | SP275302050
CRHB-400 N Ecowatt | IP44, 40°C střešní radiální ventilátor |  |  | 84736 | 54.15 | SP275302070
CRHB-450 N Ecowatt | IP44, 40°C střešní radiální ventilátor |  |  | 88011 | 54.15 | SP275302080
CRHT-450 N Ecowatt | IP54, 40°C střešní radiální ventilátor |  |  | 85357 | 54.15 | SP275301200
CRHT-500 N Ecowatt | IP54, 40°C střešní radiální ventilátor |  |  | 91570 | 54.15 | SP275301210
CRVB-250 N Ecowatt | IP44, 40°C střešní radiální ventilátor |  |  | 41123 | 54.15 | SP276302000
CRVB-280 N Ecowatt | IP44, 40°C střešní radiální ventilátor |  |  | 49685 | 54.15 | SP276302020
CRVB-315 N Ecowatt | IP44, 40°C střešní radiální ventilátor |  |  | 60268 | 54.15 | SP276302040
CRVB-355 N Ecowatt | IP44, 40°C střešní radiální ventilátor |  |  | 67187 | 54.15 | SP276302060
CRVB-400 N Ecowatt | IP44, 40°C střešní radiální ventilátor |  |  | 85875 | 54.15 | SP276302080
CRVB-450 N Ecowatt | IP44, 40°C střešní radiální ventilátor |  |  | 89194 | 54.15 | SP276302090
CRVT-450 N Ecowatt | IP54, 40°C střešní radiální ventilátor |  |  | 87925 | 54.15 | SP276303000
CRVT-500 N Ecowatt | IP54, 40°C střešní radiální ventilátor |  |  | 91612 | 54.15 | SP276303010
CTB Ecowatt úsporné střešní ventilátory
CTB/4-400/160 Ecowatt | IP44, 40°C střešní ventilátor |  |  | 31940 | 2.76 | SP277100210
CTB/4-500/200 Ecowatt | IP44, 40°C střešní ventilátor |  |  | 33578 | 2.76 | SP277100220
CTB/4-800/250 Ecowatt | IP44, 40°C střešní ventilátor |  |  | 37345 | 2.76 | SP277100230
CTB/4-1300/315 Ecowatt | IP44, 40°C střešní ventilátor |  |  | 39069 | 2.76 | SP277100240
CRHB / CRVB N1 Ecowatt Plus inteligentní DCV systém
CRHB-280 N1 Ecowatt Plus | IP44, 40 °C střešní radiální ventilátor |  |  | 63954 | 12.26 | SP275302021
CRHB-315 N1 Ecowatt Plus | IP44, 40 °C střešní radiální ventilátor |  |  | 71133 | 12.26 | SP275302041
CRHB-355 N1 Ecowatt Plus | IP44, 40 °C střešní radiální ventilátor |  |  | 81631 | 54.15 | SP275302061
CRHB-400 N1 Ecowatt Plus | IP44, 40 °C střešní radiální ventilátor |  |  | na dotaz
CRHB-450 N1 Ecowatt Plus | IP44, 40 °C střešní radiální ventilátor |  |  | na dotaz
CRHT-450 N1 Ecowatt Plus | IP54, 40 °C střešní radiální ventilátor |  |  | na dotaz
CRHT-500 N1 Ecowatt Plus | IP54, 40 °C střešní radiální ventilátor |  |  | na dotaz
CRHT-560 N1 Ecowatt Plus | IP54, 40 °C střešní radiální ventilátor |  |  | na dotaz
CRHT-630 N1 Ecowatt Plus | IP54, 40 °C střešní radiální ventilátor |  |  | na dotaz
CRVB-250 N1 Ecowatt Plus | IP44, 40 °C střešní radiální ventilátor |  |  | 62413 | 54.15 | SP276302011
CRVB-280 N1 Ecowatt Plus | IP44, 40 °C střešní radiální ventilátor |  |  | 70887 | 54.15 | SP276302031
CRVB-315 N1 Ecowatt Plus | IP44, 40 °C střešní radiální ventilátor |  |  | 78853 | 54.15 | SP276302051
CRVB-355 N1 Ecowatt Plus | IP44, 40 °C střešní radiální ventilátor |  |  | 92170 | 54.15 | SP276302071
CRVB-400 N1 Ecowatt Plus | IP44, 40 °C střešní radiální ventilátor |  |  | na dotaz
CRVB-450 N1 Ecowatt Plus | IP44, 40 °C střešní radiální ventilátor |  |  | na dotaz
CRVT-450 N1 Ecowatt Plus | IP54, 40 °C střešní radiální ventilátor |  |  | na dotaz
CRVT-500 N1 Ecowatt Plus | IP54, 40 °C střešní radiální ventilátor |  |  | na dotaz
CRVT-560 N1 Ecowatt Plus | IP54, 40 °C střešní radiální ventilátor |  |  | na dotaz
CRVT-630 N1 Ecowatt Plus | IP54, 40 °C střešní radiální ventilátor |  |  | na dotaz
CTB N1 Ecowatt Plus inteligentní DCV systém
CTB/4-400/160 N1 Ecowatt Plus | IP44, 40 °C střešní ventilátor |  |  | 40245 | 2.76 | SP277100111
CTB/4-500/200 N1 Ecowatt Plus | IP44, 40 °C střešní ventilátor |  |  | 42280 | 2.76 | SP277100121
CTB/4-800/250 N1 Ecowatt Plus | IP44, 40 °C střešní ventilátor |  |  | 46043 | 2.76 | SP277100131
CTB/4-1300/315 N1 Ecowatt Plus | IP44, 40 °C střešní ventilátor | o |  | 52036 | 2.76 | SP277100141
Příslušenství k ventilátorům CTB N1 / CRHB N1 / CRVB N1 Ecowatt Plus
TIMER RTC Ecowatt | přídavný modul - programovatelný časovač pro CTB Ecowatt Plus | o |  | 2091 | – | SP600102200
SPCM-WS Ecowatt Plus | přídavný modul - smartphone konfigurace |  |  | 5310 | 2.76 | SP600102101
CTB střešní ventilátory
CTB/4-400/160 | IP54, 70°C střešní vent. pro panelové domy |  |  | 25551 | 2.76 | SP277100010
CTB/4-500/200 | IP54, 70°C střešní vent. pro panelové domy |  |  | 26867 | 2.76 | SP277100020
CTB/4-800/250 | IP54, 70°C střešní vent. pro panelové domy |  |  | 29290 | 2.76 | SP277100030
CTB/4-1300/315 | IP54, 70°C střešní vent. pro panelové domy | o |  | 31355 | 2.76 | SP277100040
CTB/4-1300/315 HN | IP55, 70°C střešní ventilátor s hybridním nástavcem |  |  | 36779 | 2.76 | SP277100050
Příslušenství k ventilátorům CTB / CTB Ecowatt / CTB Ecowatt Plus
MAA-CTB 400/160 | tlumič hluku pro CTB |  |  | 4434 | – | PR462100010
MAA-CTB 500/200 | tlumič hluku pro CTB |  |  | 4807 | – | PR462100020
MAA-CTB 800/250 | tlumič hluku pro CTB | o |  | 6325 | – | PR462100030
MAA-CTB 1300/315 | tlumič hluku pro CTB | o |  | 9015 | – | PR462100040
CRHB N / CRHT N / CRVB N/ CRVT N střešní ventilátory
CRHB/2-225 N | IP54, 70 °C střešní ventilátor |  |  | 18732 | 12.26 | SP275300010
CRHB/4-225 N | IP54, 70 °C střešní ventilátor |  |  | 17076 | 12.26 | SP275300030
CRVB/2-225 N | IP54, 70 °C střešní ventilátor |  |  | 20731 | 2.76 | SP276300010
CRVB/4-225 N | IP54, 70 °C střešní ventilátor |  |  | 20473 | 2.76 | SP276300030
CRHB/2-250 N | IP54, 70 °C střešní ventilátor |  |  | 19148 | 12.26 | SP275300020
CRHB/4-250 N | IP54, 70 °C střešní ventilátor |  |  | 17510 | 12.26 | SP275300040
CRVB/2-250 N | IP54, 70 °C střešní ventilátor |  |  | 21414 | 2.76 | SP276300020
CRVB/4-250 N | IP54, 70 °C střešní ventilátor |  |  | 21930 | 2.76 | SP276300040
CRHB/4-280 N | IP54, 70 °C střešní ventilátor |  |  | 22469 | 12.26 | SP275300050
CRVB/4-280 N | IP54, 70 °C střešní ventilátor |  |  | 27586 | 12.26 | SP276300050
CRHB/4-315 N | IP54, 70 °C střešní ventilátor | o |  | 27606 | 12.26 | SP275300060
CRHB/6-315 N | IP54, 70 °C střešní ventilátor |  |  | 27306 | 12.26 | SP275300090
CRHT/4-315 N | IP54, 70 °C střešní ventilátor |  |  | 29311 | 12.26 | SP275301010
CRHT/6-315 N | IP54, 70 °C střešní ventilátor |  |  | 31166 | 12.26 | SP275301090
CRVB/4-315 N | IP54, 70 °C střešní ventilátor |  |  | 34404 | 54.15 | SP276300060
CRVB/6-315 N | IP54, 50 °C střešní ventilátor |  |  | 33694 | 54.15 | SP276300080
CRVT/4-315 N | IP54, 70 °C střešní ventilátor |  |  | 32723 | 54.15 | SP276301010
CRVT/6-315 N | IP54, 70 °C střešní ventilátor |  |  | 35439 | 54.15 | SP276301030
CRHB/4-355 N | IP54, 70 °C střešní ventilátor |  |  | 32918 | 54.15 | SP275300070
CRHB/6-355 N | IP54, 70 °C střešní ventilátor |  |  | 32361 | 12.26 | SP275300100
CRHT/4-355 N | IP54, 65 °C střešní ventilátor |  |  | 32319 | 54.15 | SP275301020
CRHT/6-355 N | IP54, 70 °C střešní ventilátor |  |  | 33283 | 54.15 | SP275301100
CRVB/4-355 N | IP54, 70 °C střešní ventilátor |  |  | 38787 | 54.15 | SP276300070
CRVB/6-355 N | IP54, 50 °C střešní ventilátor |  |  | 37175 | 54.15 | SP276300090
CRVT/4-355 N | IP54, 65 °C střešní ventilátor |  |  | 37929 | 54.15 | SP276301020
CRVT/6-355 N | IP54, 70 °C střešní ventilátor |  |  | 39842 | 54.15 | SP276301040
CRHB/4-400 N | IP54, 55 °C střešní ventilátor |  |  | 38010 | 54.15 | SP275300080
CRHB/6-400 N | IP54, 70 °C střešní ventilátor |  |  | 37789 | 12.26 | SP275300110
CRHT/4-400 N | IP54, 70 °C střešní ventilátor |  |  | 37635 | 54.15 | SP275301030
CRHT/6-400 N | IP54, 70 °C střešní ventilátor |  |  | 37417 | 12.26 | SP275301110
CRVB/4-400 N | IP54, 55 °C střešní ventilátor |  |  | 41292 | 54.15 | SP276300072
CRVB/6-400 N | IP54, 70 °C střešní ventilátor |  |  | 40499 | 54.15 | SP276300100
CRVT/4-400 N | IP54, 70 °C střešní ventilátor |  |  | 40833 | 54.15 | SP276301022
CRVT/6-400 N | IP54, 70 °C střešní ventilátor |  |  | 39995 | 54.15 | SP276301050
CRHB/4-450 N | IP54, 70 °C střešní ventilátor |  |  | 46639 | 54.15 | SP275300085
CRHB/6-450 N | IP54, 60 °C střešní ventilátor |  |  | 48138 | 12.26 | SP275300120
CRHT/4-450 N | IP54, 60 °C střešní ventilátor |  |  | 47258 | 54.15 | SP275301060
CRHT/6-450 N | IP54, 70 °C střešní ventilátor |  |  | 46653 | 12.26 | SP275301120
CRVB/4-450 N | IP54, 70 °C střešní ventilátor |  |  | 51578 | 54.15 | SP276300074
CRVB/6-450 N | IP54, 60 °C střešní ventilátor |  |  | 53319 | 54.15 | SP276300110
CRVT/4-450 N | IP54, 70 °C střešní ventilátor |  |  | 53323 | 54.15 | SP276301024
CRVT/6-450 N | IP54, 70 °C střešní ventilátor |  |  | 48881 | 54.15 | SP276301060
CRHB/4-500 N | IP54, 40 °C střešní ventilátor |  |  | 56150 | 54.15 | SP275300087
CRHB/6-500 N | IP54, 70 °C střešní ventilátor |  |  | 53544 | 12.26 | SP275300130
CRHT/4-500 N | IP54, 70 °C střešní ventilátor |  |  | 56424 | 54.15 | SP275301070
CRHT/6-500 N | IP54, 70 °C střešní ventilátor |  |  | 53195 | 12.26 | SP275301130
CRVB/4-500 N | IP54, 40 °C střešní ventilátor |  |  | 66398 | 54.15 | SP276300076
CRVB/6-500 N | IP54, 70 °C střešní ventilátor |  |  | 63714 | 54.15 | SP276300120
CRVT/4-500 N | IP54, 70 °C střešní ventilátor |  |  | 66635 | 54.15 | SP276301026
CRVT/6-500 N | IP54, 70 °C střešní ventilátor |  |  | 61180 | 54.15 | SP276301070
CRHB/6-560 N | IP54, 70 °C střešní ventilátor |  |  | 65777 | 12.26 | SP275300140
CRHT/4-560 N | IP54, 60 °C střešní ventilátor |  |  | 67139 | 54.15 | SP275301080
CRHT/6-560 N | IP54, 70 °C střešní ventilátor |  |  | 62989 | 12.26 | SP275301140
CRVB/6-560 N | IP54, 70 °C střešní ventilátor |  |  | 79855 | 54.15 | SP276300130
CRVT/4-560 N | IP54, 60 °C střešní ventilátor |  |  | 79767 | 54.15 | SP276301028
CRVT/6-560 N | IP54, 70 °C střešní ventilátor |  |  | 73761 | 54.15 | SP276301080
CRHB/6-630 N | IP54, 50 °C střešní ventilátor |  |  | 75092 | 12.26 | SP275300150
CRHT/6-630 N | IP54, 55 °C střešní ventilátor |  |  | 67070 | 12.26 | SP275301150
CRVB/6-630 N | IP54, 50 °C střešní ventilátor |  |  | 80518 | 54.15 | SP276300140
CRVT/6-630 N | IP54, 55 °C střešní ventilátor |  |  | 77718 | 54.15 | SP276301090
CTHB / CTHT / CTVB / CTVT střešní ventilátory
CTHB/4-140 | IP55, 200°C střešní ventilátor |  |  | na dotaz |  | SP270100010
CTHT/4-140 | IP55, 200°C střešní ventilátor |  |  | na dotaz |  | SP271100010
CTVB/4-140 | IP55, 200°C střešní ventilátor |  |  | na dotaz |  | SP272100010
CTVT/4-140 | IP55, 200°C střešní ventilátor |  |  | na dotaz |  | SP273100010
CTHB/4-180 N | IP55, 200°C střešní ventilátor |  |  | 22345 | 2.76 | SP270200020
CTHT/4-180 N | IP55, 200°C střešní ventilátor |  |  | 22113 | 2.76 | SP271200020
CTVB/4-180 N | IP55, 200°C střešní ventilátor |  |  | 28802 | 2.76 | SP272200020
CTVT/4-180 N | IP55, 200°C střešní ventilátor |  |  | 27101 | 2.76 | SP273300020
CTHB/4-200 N | IP55, 200°C střešní ventilátor | o |  | 26963 | 12.26 | SP270200030
CTHB/6-200 N | IP55, 200°C střešní ventilátor |  |  | 28223 | 12.26 | SP270200080
CTHT/4-200 N | IP55, 200°C střešní ventilátor |  |  | 28064 | 12.26 | SP271200030
CTHT/6-200 N | IP55, 200°C střešní ventilátor |  |  | 27577 | 12.26 | SP271200090
CTVB/4-200 N | IP55, 200°C střešní ventilátor |  |  | 32116 | 12.26 | SP272200030
CTVB/6-200 N | IP55, 200°C střešní ventilátor |  |  | 33684 | 12.26 | SP272200075
CTVT/4-200 N | IP55, 200°C střešní ventilátor |  |  | 32315 | 12.26 | SP273300030
CTVT/6-200 N | IP55, 200°C střešní ventilátor |  |  | 35089 | 12.26 | SP273300080
CTHB/4-225 N | IP55, 200°C střešní ventilátor |  |  | 31994 | 12.26 | SP270200040
CTHB/6-225 N | IP55, 200°C střešní ventilátor |  |  | 32875 | 12.26 | SP270200090
CTHT/4-225 N | IP55, 200°C střešní ventilátor |  |  | 29705 | 12.26 | SP271200040
CTHT/6-225 N | IP55, 200°C střešní ventilátor |  |  | 32305 | 12.26 | SP271200100
CTVB/4-225 N | IP55, 200°C střešní ventilátor |  |  | 35907 | 54.15 | SP272200040
CTVB/6-225 N | IP55, 200°C střešní ventilátor |  |  | 36360 | 12.26 | SP272200080
CTVT/4-225 N | IP55, 200°C střešní ventilátor |  |  | 34486 | 12.26 | SP273300040
CTVT/6-225 N | IP55, 200°C střešní ventilátor |  |  | 36844 | 12.26 | SP273300090
CTHB/4-250 N | IP55, 120°C střešní ventilátor |  |  | 39407 | 54.15 | SP270200050
CTHB/6-250 N | IP55, 120°C střešní ventilátor |  |  | 38521 | 54.15 | SP270200100
CTHT/4-250 N | IP55, 120°C střešní ventilátor | o |  | 39150 | 54.15 | SP271200050
CTHT/6-250 N | IP55, 120°C střešní ventilátor |  |  | 38532 | 54.15 | SP271200110
CTVB/4-250 N | IP55, 120°C střešní ventilátor |  |  | 48511 | 54.15 | SP272200050
CTVB/6-250 N | IP55, 120°C střešní ventilátor |  |  | 48717 | 54.15 | SP272200090
CTVT/4-250 N | IP55, 120°C střešní ventilátor |  |  | 45705 | 54.15 | SP273300050
CTVT/6-250 N | IP55, 120°C střešní ventilátor |  |  | 46211 | 12.26 | SP273300095
CTHB/4-315 N | IP55, 120°C střešní ventilátor | o |  | 43627 | 54.15 | SP270200060
CTHB/6-315 N | IP55, 120°C střešní ventilátor |  |  | 43627 | 54.15 | SP270200110
CTHT/4-315 N | IP55, 120°C střešní ventilátor | o |  | 43522 | 54.15 | SP271200060
CTHT/6-315 N | IP55, 120°C střešní ventilátor |  |  | 43837 | 54.15 | SP271200120
CTVB/4-315 N | IP55, 120°C střešní ventilátor |  |  | 51939 | 54.15 | SP272200060
CTVB/6-315 N | IP55, 120°C střešní ventilátor |  |  | 51208 | 54.15 | SP272200100
CTVT/4-315 N | IP55, 120°C střešní ventilátor |  |  | 48717 | 54.15 | SP273300060
CTVT/6-315 N | IP55, 120°C střešní ventilátor |  |  | 47992 | 54.15 | SP273300100
CTHB/4-400 N | IP55, 120°C střešní ventilátor |  |  | 53496 | 54.15 | SP270200070
CTHB/6-400 N | IP55, 120°C střešní ventilátor |  |  | 51728 | 54.15 | SP270200120
CTHT/4-400 N | IP55, 120°C střešní ventilátor |  |  | 52455 | 54.15 | SP271200070
CTHT/6-400 N | IP55, 120°C střešní ventilátor |  |  | 48299 | 54.15 | SP271200130
CTVB/4-400 N | IP55, 120°C střešní ventilátor |  |  | 63008 | 54.15 | SP272200070
CTVB/6-400 N | IP55, 120°C střešní ventilátor |  |  | 64819 | 54.15 | SP272200110
CTVT/4-400 N | IP55, 120°C střešní ventilátor |  |  | 59314 | 54.15 | SP273300070
CTVT/6-400 N | IP55, 120°C střešní ventilátor |  |  | 59622 | 54.15 | SP273300110
CTHT/4-450 N | IP55, 120°C střešní ventilátor |  |  | 57973 | 54.15 | SP271200210
CTHT/6-450 N | IP55, 120°C střešní ventilátor |  |  | 56427 | 54.15 | SP271200310
CTHT/4/8-450 N | IP55, 120°C střešní ventilátor |  |  | 73063 | 54.15 | SP271201010
CTHT/6/12-450 N | IP55, 120°C střešní ventilátor |  |  | 69971 | 54.15 | SP271201110
CTVT/4-450 N | IP55, 120°C střešní ventilátor |  |  | 66441 | 54.15 | SP273300210
CTVT/6-450 N | IP55, 120°C střešní ventilátor |  |  | 73125 | 54.15 | SP273300310
CTVT/4/8-450 N | IP55, 120°C střešní ventilátor |  |  | 75913 | 54.15 | SP273301010
CTVT/6/12-450 N |  |  |  | 87154 | 54.15 | SP273301110
CTHT/6-500 N | IP55, 120°C střešní ventilátor |  |  | 76132 | 54.15 | SP271200320
CTHT/6/12-500 N | IP55, 120°C střešní ventilátor |  |  | 94404 | 54.15 | SP271201120
CTVT/6-500 N | IP55, 120°C střešní ventilátor |  |  | 84841 | 54.15 | SP273300320
CTVT/6/12-500 N |  |  |  | 101249 | 54.15 | SP273301120
CTHT/6-560 N | IP55, 120°C střešní ventilátor |  |  | 85081 | 54.15 | SP271200330
CTHT/6/12-560 N | IP55, 120°C střešní ventilátor |  |  | 105501 | 54.15 | SP271201130
CTVT/6-560 N | IP55, 120°C střešní ventilátor |  |  | 102500 | 54.15 | SP273300330
CTVT/6/12-560 N |  |  |  | 119926 | 54.15 | SP273301130
CTHT/6-630 N | IP55, 120°C střešní ventilátor |  |  | 104818 | 54.15 | SP271200340
CTHT/6/12-630 N | IP55, 120°C střešní ventilátor |  |  | 129973 | 54.15 | SP271201140
CTVT/6-630 N | IP55, 120°C střešní ventilátor |  |  | 116402 | 54.15 | SP273300340
CTVT/6/12-630 N |  |  |  | 152106 | 54.15 | SP273301140
CTHT/6-630 H | IP55, 120°C střešní ventilátor |  |  | na dotaz
CTVT/6-630 H | IP55, 120°C střešní ventilátor |  |  | 156062 | 54.15 | SP273100156
CTHT/6-710 N | IP55, 120°C střešní ventilátor |  |  | 156349 | 54.15 | SP271200350
CTHT/6/12-710 N | IP55, 120°C střešní ventilátor |  |  | 193872 | 54.15 | SP271201150
CTVT/6-710 N | IP55, 120°C střešní ventilátor |  |  | 149232 | 54.15 | SP273300350
CTVT/6/12-710 N |  |  |  | 197881 | 54.15 | SP273301150
CTHT/6-710 H | IP55, 120°C střešní ventilátor |  |  | na dotaz |  | SP271100310
CTVT/6-710 H | IP55, 120°C střešní ventilátor |  |  | 204451 | 54.15 | SP273100166
HCTB / HCTT střešní axiální ventilátory pro odvod a přívod
HCTB/4-315 A | IP65, 70°C střešní ventilátor - přívod |  |  | 24838 | 12.26 | SP160100015
HCTB/4-315 B | IP65, 70°C střešní ventilátor - odvod |  |  | 24838 | 12.26 | SP160100010
HCTT/4-315 A | IP65, 70°C střešní ventilátor - přívod |  |  | 24437 | 12.26 | SP161100015
HCTT/4-315 B | IP65, 70°C střešní ventilátor - odvod |  |  | 23974 | 12.26 | SP161100010
HCTB/4-355 A | IP65, 70°C střešní ventilátor - přívod |  |  | 28381 | 12.26 | SP160100025
HCTB/4-355 B | IP65, 70°C střešní ventilátor - odvod |  |  | 28381 | 12.26 | SP160100020
HCTT/4-355 A | IP65, 70°C střešní ventilátor - přívod |  |  | 26902 | 12.26 | SP161100025
HCTT/4-355 B | IP65, 70°C střešní ventilátor - odvod |  |  | 27386 | 12.26 | SP161100020
HCTB/4-400 A | IP65, 70°C střešní ventilátor - přívod |  |  | 30547 | 54.15 | SP160100035
HCTB/4-400 B | IP65, 70°C střešní ventilátor - odvod |  |  | 30547 | 12.26 | SP160100030
HCTT/4-400 A | IP65, 70°C střešní ventilátor - přívod |  |  | 30547 | 12.26 | SP161100035
HCTT/4-400 B | IP65, 70°C střešní ventilátor - odvod |  |  | 30547 | 12.26 | SP161100030
HCTB/4-450 A | IP65, 70°C střešní ventilátor - přívod |  |  | 35762 | 54.15 | SP160100045
HCTB/4-450 B | IP65, 70°C střešní ventilátor - odvod |  |  | 35762 | 54.15 | SP160100040
HCTB/6-450 A | IP65, 70°C střešní ventilátor - přívod |  |  | 37419 | 54.15 | SP160100315
HCTB/6-450 B | IP65, 70°C střešní ventilátor - odvod |  |  | 37419 | 54.15 | SP160100310
HCTT/4-450 A | IP65, 70°C střešní ventilátor - přívod |  |  | 34864 | 54.15 | SP161100045
HCTT/4-450 B | IP65, 70°C střešní ventilátor - odvod | o |  | 34864 | 54.15 | SP161100040
HCTT/6-450 A | IP65, 70°C střešní ventilátor - přívod |  |  | 34655 | 12.26 | SP161100315
HCTT/6-450 B | IP65, 70°C střešní ventilátor - odvod |  |  | 36560 | 54.15 | SP161100310
HCTB/4-500 A | IP65, 70°C střešní ventilátor - přívod |  |  | 39787 | 54.15 | SP160100055
HCTB/4-500 B | IP65, 70°C střešní ventilátor - odvod |  |  | 39787 | 54.15 | SP160100050
HCTB/6-500 A | IP65, 70°C střešní ventilátor - přívod |  |  | 38200 | 54.15 | SP160100325
HCTB/6-500 B | IP65, 70°C střešní ventilátor - odvod |  |  | 38200 | 54.15 | SP160100320
HCTT/4-500 A | IP65, 70°C střešní ventilátor - přívod |  |  | 37374 | 54.15 | SP161100055
HCTT/4-500 B | IP65, 70°C střešní ventilátor - odvod | o |  | 37374 | 54.15 | SP161100050
HCTT/6-500 A | IP65, 70°C střešní ventilátor - přívod |  |  | 37303 | 54.15 | SP161100325
HCTT/6-500 B | IP65, 70°C střešní ventilátor - odvod |  |  | 37303 | 54.15 | SP161100320
HCTB/4-560 A | IP65, 70°C střešní ventilátor - přívod |  |  | 47524 | 54.15 | SP160100065
HCTB/4-560 B | IP65, 70°C střešní ventilátor - odvod |  |  | 47524 | 54.15 | SP160100060
HCTB/6-560 A | IP65, 70°C střešní ventilátor - přívod |  |  | 40770 | 54.15 | SP160100335
HCTB/6-560 B | IP65, 70°C střešní ventilátor - odvod |  |  | 40770 | 54.15 | SP160100330
HCTT/4-560 A | IP65, 70°C střešní ventilátor - přívod |  |  | 45807 | 54.15 | SP161100065
HCTT/4-560 B | IP65, 70°C střešní ventilátor - odvod | o |  | 45807 | 54.15 | SP161100060
HCTT/6-560 A | IP65, 70°C střešní ventilátor - přívod |  |  | 39911 | 54.15 | SP161100335
HCTT/6-560 B | IP65, 70°C střešní ventilátor - odvod |  |  | 39911 | 54.15 | SP161100330
HCTB/4-630 A | IP65, 70°C střešní ventilátor - přívod |  |  | 52461 | 54.15 | SP160100075
HCTB/4-630 B | IP65, 70°C střešní ventilátor - odvod |  |  | 52461 | 54.15 | SP160100070
HCTB/6-630 A | IP65, 70°C střešní ventilátor - přívod |  |  | 39204 | 54.15 | SP160100345
HCTB/6-630 B | IP65, 70°C střešní ventilátor - odvod |  |  | 41360 | 54.15 | SP160100340
HCTT/4-630 A | IP65, 70°C střešní ventilátor - přívod |  |  | 51170 | 54.15 | SP161100075
HCTT/4-630 B | IP65, 70°C střešní ventilátor - odvod | o |  | 51170 | 54.15 | SP161100070
HCTT/6-630 A | IP65, 70°C střešní ventilátor - přívod |  |  | 38391 | 54.15 | SP161100345
HCTT/6-630 B | IP65, 70°C střešní ventilátor - odvod |  |  | 40502 | 54.15 | SP161100340
HCTT/4-710 A | IP65, 70°C střešní ventilátor - přívod |  |  | 71795 | 54.15 | SP161100085
HCTT/4-710 B | IP65, 70°C střešní ventilátor - odvod | o |  | 71795 | 54.15 | SP161100080
HCTT/6-710 A | IP65, 70°C střešní ventilátor - přívod |  |  | 59138 | 54.15 | SP161100355
HCTT/6-710 B | IP65, 70°C střešní ventilátor - odvod |  |  | 62389 | 54.15 | SP161100350
HCTT/8-710 A | IP65, 70°C střešní ventilátor - přívod |  |  | 72732 | 54.15 | SP161100515
HCTT/8-710 B | IP65, 70°C střešní ventilátor - odvod |  |  | 72732 | 54.15 | SP161100510
HCTT/4-800 A | IP55, 40°C střešní ventilátor - přívod |  |  | 90559 | 54.15 | SP161100095
HCTT/4-800 B | IP55, 40°C střešní ventilátor - odvod |  |  | 90559 | 54.15 | SP161100090
HCTT/6-800 A | IP55, 40°C střešní ventilátor - přívod |  |  | 104647 | 54.15 | SP161100365
HCTT/6-800 B | IP55, 40°C střešní ventilátor - odvod |  |  | 93171 | 54.15 | SP161100360
HCTT/8-800 A | IP55, 40°C střešní ventilátor - přívod |  |  | 103011 | 54.15 | SP161100525
HCTT/8-800 B | IP55, 40°C střešní ventilátor - odvod |  |  | 103011 | 54.15 | SP161100520
HCTT/4-900 A | IP55, 40°C střešní ventilátor - přívod |  |  | 147204 | 54.15 | SP161100105
HCTT/4-900 B | IP55, 40°C střešní ventilátor - odvod |  |  | 147204 | 54.15 | SP161100100
HCTT/6-900 A | IP55, 40°C střešní ventilátor - přívod |  |  | 161137 | 54.15 | SP161100375
HCTT/6-900 B | IP55, 40°C střešní ventilátor - odvod |  |  | 161137 | 54.15 | SP161100370
HCTT/8-900 A | IP55, 40°C střešní ventilátor - přívod |  |  | 156281 | 54.15 | SP161100535
HCTT/8-900 B | IP55, 40°C střešní ventilátor - odvod |  |  | 154090 | 54.15 | SP161100530
HCTT/4-1000 A | IP55, 40°C střešní ventilátor - přívod |  |  | 161644 | 54.15 | SP161100115
HCTT/4-1000 B | IP55, 40°C střešní ventilátor - odvod |  |  | 161644 | 54.15 | SP161100110
HCTT/6-1000 A | IP55, 40°C střešní ventilátor - přívod |  |  | 158939 | 54.15 | SP161100385
HCTT/6-1000 B | IP55, 40°C střešní ventilátor - odvod |  |  | 158939 | 54.15 | SP161100380
HCTT/8-1000 A | IP55, 40°C střešní ventilátor - přívod |  |  | 163941 | 54.15 | SP161100545
HCTT/8-1000 B | IP55, 40°C střešní ventilátor - odvod |  |  | 163941 | 54.15 | SP161100540
Příslušenství k CTH / CTV / CRH / CRV / HCT
JMS 300 | montážní rám |  |  | 4222 | – | PR380100020
JMS 435 | montážní rám |  |  | 4506 | – | PR380100030
JMS 560 | montážní rám |  |  | 5030 | – | PR380100040
JMS 630 | montážní rám |  |  | 5417 | – | PR380100050
JMS 710 | montážní rám |  |  | 6644 | – | PR380100060
JMS 905 | montážní rám |  |  | 7973 | – | PR380100070
JMS 1100 | montážní rám |  |  | 8490 | – | PR380100010
JPA 300 | adaptér pro připojení JCA, JBR, JAE | o |  | 1380 | – | PR390100020
JPA 435 | adaptér pro připojení JCA, JBR, JAE | o |  | 1731 | – | PR390100030
JPA 560 | adaptér pro připojení JCA, JBR, JAE | o |  | 1953 | – | PR390100040
JPA 630 | adaptér pro připojení JCA, JBR, JAE | o |  | 2976 | – | PR390100050
JPA 710 | adaptér pro připojení JCA, JBR, JAE | o |  | 3533 | – | PR390100060
JPA 905 | adaptér pro připojení JCA, JBR, JAE | o |  | 4643 | – | PR390100070
JPA 1100 | adaptér pro připojení JCA, JBR, JAE | o |  | 5863 | – | PR390100010
JCA 300 | zpětná klapka samotížná | o |  | 3713 | – | PR340100020
JCA 435 | zpětná klapka samotížná | o |  | 3895 | – | PR340100030
JCA 560 | zpětná klapka samotížná | o |  | 4787 | – | PR340100040
JCA 630 | zpětná klapka samotížná | o |  | 5211 | – | PR340100050
JCA 710 | zpětná klapka samotížná | o |  | 6313 | – | PR340100060
JCA 905 | zpětná klapka samotížná | o |  | 6735 | – | PR340100070
JCA 1100 | zpětná klapka samotížná | o |  | 8105 | – | PR340100010
JCM 300 | zpětná klapka s přípravou na servopohon |  |  | 9735 | – | PR350100020
JCM 435 | zpětná klapka s přípravou na servopohon |  |  | 10482 | – | PR350100030
JCM 560 | zpětná klapka s přípravou na servopohon |  |  | 11303 | – | PR350100040
JCM 630 | zpětná klapka s přípravou na servopohon |  |  | 12318 | – | PR350100050
JCM 710 | zpětná klapka s přípravou na servopohon |  |  | 13820 | – | PR350100060
JCM 905 | zpětná klapka s přípravou na servopohon |  |  | 16493 | – | PR350100070
JCM 1100 | zpětná klapka s přípravou na servopohon |  |  | 17356 | – | PR350100010
JBR 300 | volná příruba | o |  | 900 | – | PR320100020
JBR 435 | volná příruba | o |  | 1039 | – | PR320100030
JBR 560 | volná příruba | o |  | 1209 | – | PR320100040
JBR 630 | volná příruba | o |  | 1399 | – | PR320100050
JBR 710 | volná příruba | o |  | 1896 | – | PR320100060
JBR 905 | volná příruba | o |  | 2503 | – | PR320100070
JBR 1100 | volná příruba | o |  | 2815 | – | PR320100010
JAE 300 | pružná spojka | o |  | 1787 | – | PR310100010
JAE 435 | pružná spojka | o |  | 2167 | – | PR310100020
JAE 560 | pružná spojka | o |  | 2514 | – | PR310100030
JAE 630 | pružná spojka | o |  | 2890 | – | PR310100040
JAE 710 | pružná spojka | o |  | 3716 | – | PR310100050
JAE 905 | pružná spojka | o |  | 4914 | – | PR310100060
JAE 1100 | pružná spojka |  |  | 5816 | – | PR310100070
JAA 300 | tlumič hluku soklový | o |  | 8907 | – | PR300100020
JAA 435 | tlumič hluku soklový | o |  | 10929 | – | PR300100030
JAA 560 | tlumič hluku soklový | o |  | 15473 | – | PR300100040
JAA 630 | tlumič hluku soklový | o |  | 20727 | – | PR300100050
JAA 710 | tlumič hluku soklový | o |  | 22657 | – | PR300100060
JAA 905 | tlumič hluku soklový | o |  | 25647 | – | PR300100070
JAA 1100 | tlumič hluku soklový |  |  | 31388 | – | PR300100010
JBS 300 | montážní podstavec pod ventilátory | o |  | 6076 | – | PR330100010
JBS 435 | montážní podstavec pod ventilátory |  |  | 8309 | – | PR330100020
JBS 560 | montážní podstavec pod ventilátory | o |  | 9988 | – | PR330100030
JBS 630 | montážní podstavec pod ventilátory | o |  | 12074 | – | PR330100040
JBS 710 | montážní podstavec pod ventilátory |  |  | 13673 | – | PR330100050
JBS 905 | montážní podstavec pod ventilátory |  |  | 17372 | – | PR330100060
JBS 1100 | montážní podstavec pod ventilátory | o |  | 20076 | – | PR330100070
JBS 300 úhel 20° | šikmý podstavec pod ventilátor, sklon 20° |  |  | 6867 | – | PR330101140
JBS 435 úhel 20° | šikmý podstavec pod ventilátor, sklon 20° |  |  | 9718 | – | PR330102140
JBS 560 úhel 20° | šikmý podstavec pod ventilátor, sklon 20° |  |  | 11686 | – | PR330103140
JBS 630 úhel 20° | šikmý podstavec pod ventilátor, sklon 20° |  |  | 14124 | – | PR330104140
JBS 710 úhel 20° | šikmý podstavec pod ventilátor, sklon 20° |  |  | 15991 | – | PR330105140
JBS 905 úhel 20° | šikmý podstavec pod ventilátor, sklon 20° |  |  | 20319 | – | PR330106140
JBS 1100 úhel 20° | šikmý podstavec pod ventilátor, sklon 20° |  |  | 24184 | – | PR330107140
JBS 300 úhel 25° | šikmý podstavec pod ventilátor, sklon 25° |  |  | 6867 | – | PR330101150
JBS 435 úhel 25° | šikmý podstavec pod ventilátor, sklon 25° |  |  | 9718 | – | PR330102150
JBS 560 úhel 25° | šikmý podstavec pod ventilátor, sklon 25° |  |  | 11686 | – | PR330103150
JBS 630 úhel 25° | šikmý podstavec pod ventilátor, sklon 25° |  |  | 14124 | – | PR330104150
JBS 710 úhel 25° | šikmý podstavec pod ventilátor, sklon 25° |  |  | 15991 | – | PR330105150
JBS 905 úhel 25° | šikmý podstavec pod ventilátor, sklon 25° |  |  | 20319 | – | PR330106150
JBS 1100 úhel 25° | šikmý podstavec pod ventilátor, sklon 25° |  |  | 24184 | – | PR330107150
JBS 300 úhel 30° | šikmý podstavec pod ventilátor, sklon 30° |  |  | 6867 | – | PR330101160
JBS 435 úhel 30° | šikmý podstavec pod ventilátor, sklon 30° |  |  | 9718 | – | PR330102160
JBS 560 úhel 30° | šikmý podstavec pod ventilátor, sklon 30° |  |  | 11686 | – | PR330103160
JBS 630 úhel 30° | šikmý podstavec pod ventilátor, sklon 30° |  |  | 14124 | – | PR330104160
JBS 710 úhel 30° | šikmý podstavec pod ventilátor, sklon 30° |  |  | 15991 | – | PR330105160
JBS 905 úhel 30° | šikmý podstavec pod ventilátor, sklon 30° |  |  | 20319 | – | PR330106160
JBS 1100 úhel 30° | šikmý podstavec pod ventilátor, sklon 30° |  |  | 24184 | – | PR330107160
JBS 300 úhel 35° | šikmý podstavec pod ventilátor, sklon 35° |  |  | 6867 | – | PR330101170
JBS 435 úhel 35° | šikmý podstavec pod ventilátor, sklon 35° |  |  | 9718 | – | PR330102170
JBS 560 úhel 35° | šikmý podstavec pod ventilátor, sklon 35° |  |  | 11686 | – | PR330103170
JBS 630 úhel 35° | šikmý podstavec pod ventilátor, sklon 35° |  |  | 14124 | – | PR330104170
JBS 710 úhel 35° | šikmý podstavec pod ventilátor, sklon 35° |  |  | 15991 | – | PR330105170
JBS 905 úhel 35° | šikmý podstavec pod ventilátor, sklon 35° |  |  | 20319 | – | PR330106170
JBS 1100 úhel 35° | šikmý podstavec pod ventilátor, sklon 35° |  |  | 24184 | – | PR330107170
JBS 300 úhel 40° | šikmý podstavec pod ventilátor, sklon 40° |  |  | 6867 | – | PR330101180
JBS 435 úhel 40° | šikmý podstavec pod ventilátor, sklon 40° |  |  | 9718 | – | PR330102180
JBS 560 úhel 40° | šikmý podstavec pod ventilátor, sklon 40° |  |  | 11686 | – | PR330103180
JBS 630 úhel 40° | šikmý podstavec pod ventilátor, sklon 40° |  |  | 14124 | – | PR330104180
JBS 710 úhel 40° | šikmý podstavec pod ventilátor, sklon 40° |  |  | 15991 | – | PR330105180
JBS 905 úhel 40° | šikmý podstavec pod ventilátor, sklon 40° |  |  | 20319 | – | PR330106180
JBS 1100 úhel 40° | šikmý podstavec pod ventilátor, sklon 40° |  |  | 23297 | – | PR330107180
JBS 300 úhel 45° | šikmý podstavec pod ventilátor, sklon 45° |  |  | 6867 | – | PR330101190
JBS 435 úhel 45° | šikmý podstavec pod ventilátor, sklon 45° |  |  | 9718 | – | PR330102190
JBS 560 úhel 45° | šikmý podstavec pod ventilátor, sklon 45° |  |  | 11686 | – | PR330103190
JBS 630 úhel 45° | šikmý podstavec pod ventilátor, sklon 45° |  |  | 14124 | – | PR330104190
JBS 710 úhel 45° | šikmý podstavec pod ventilátor, sklon 45° |  |  | 15991 | – | PR330105190
JBS 905 úhel 45° | šikmý podstavec pod ventilátor, sklon 45° |  |  | 20319 | – | PR330106190
JBS 1100 úhel 45° | šikmý podstavec pod ventilátor, sklon 45° |  |  | 24184 | – | PR330107190
TH střešní ventilátory dvouotáčkové pro odvod a přívod
TH 500/150 3V | IP44, 60°C tříotáčkový střešní ventilátor | o |  | 12328 | 2.76 | SP201100210
TH 500/160 3V | IP44, 60°C tříotáčkový střešní ventilátor | o |  | 12328 | 2.76 | SP201100220
TH 800 3V | IP44, 60°C tříotáčkový střešní ventilátor | o |  | 14725 | 2.76 | SP201100235
TH 800 N 3V | IP44, 60°C tříotáčkový střešní ventilátor | o |  | 14890 | 2.76 | SP201100230
TH 1300 3V | IP44, 60°C tříotáčkový střešní ventilátor | o |  | 27887 | 12.26 | SP201100240
TH 2000 3V | IP44, 60°C tříotáčkový střešní ventilátor | o |  | 29369 | 12.26 | SP201100250
TH Ecowatt úsporné střešní ventilátory dvouotáčkové pro odvod a přívod
TH 500/150 Ecowatt | IP44, 60°C dvouotáčkový střešní ventilátor |  |  | 18791 | 2.76 | SP201100110
TH 500/160 Ecowatt | IP44, 60°C dvouotáčkový střešní ventilátor |  |  | 18791 | 2.76 | SP201100120
TH 800/200 Ecowatt | IP44, 60°C dvouotáčkový střešní ventilátor | o |  | 22658 | 2.76 | SP201100130
TH 1300/250 Ecowatt | IP44, 60°C dvouotáčkový střešní ventilátor |  |  | 37136 | 12.26 | SP201100140
TH 2000/315 Ecowatt | IP44, 60°C dvouotáčkový střešní ventilátor | o |  | 41671 | 12.26 | SP201100150
TPSB radiální střešní ventilátory
TPSB/2-190/060 | IP44, 70°C radiální střešní ventilátor |  |  | 11426 | 2.76 | SP201102010
TPSB/2-225/088 | IP44, 60°C radiální střešní ventilátor |  |  | 19266 | 2.76 | SP201102020
TPSB/2-250/084 | IP44, 60°C radiální střešní ventilátor |  |  | 20357 | 2.76 | SP201102030
TPSB Ecowatt radiální střešní ventilátory
TPSB-190/060 Ecowatt | IP44, 60°C úsporný radiální střešní ventilátor |  |  | 15579 | 2.76 | SP201102110
TPSB-225/088 Ecowatt | IP44, 50°C úsporný radiální střešní ventilátor |  |  | 25278 | 2.76 | SP201102120
TPSB-250/084 Ecowatt | IP44, 50°C úsporný radiální střešní ventilátor |  |  | 26711 | 2.76 | SP201102130
TU rotační ventilační hlavice
TU 150 standard | rotační vent. hlavice na čtyřhranné potrubí | o |  | 4553 | – | DA100100010
TU 200 standard | rotační vent. hlavice na čtyřhranné potrubí | o |  | 4949 | – | DA100100020
TU 250 standard | rotační vent. hlavice na čtyřhranné potrubí |  |  | 6531 | – | DA100100030
TU 300 standard | rotační vent. hlavice na čtyřhranné potrubí |  |  | 7519 | – | DA100100040
TU 150 N | prodl. Rot. vent. hlavice na čtyřhranné potr. |  |  | 5044 | – | DA100100110
TU 200 N | prodl. Rot. vent. hlavice na čtyřhranné potr. |  |  | 5442 | – | DA100100120
TU 250 N | prodl. Rot. vent. hlavice na čtyřhranné potr. |  |  | 6926 | – | DA100100130
TU 300 N | prodl. Rot. vent. hlavice na čtyřhranné potr. |  |  | 8311 | – | DA100100140
TU 150 B-S | rotační vent. hlavice na kruhové potrubí | o |  | 4254 | – | DA100100210
TU 200 B-S | rotační vent. hlavice na kruhové potrubí | o |  | 4553 | – | DA100100220
TU 250 B-S | rotační vent. hlavice na kruhové potrubí | o |  | 5934 | – | DA100100230
TU 300 B-S | rotační vent. hlavice na kruhové potrubí | o |  | 6926 | – | DA100100240
KAP. 1.7 POŽÁRNÍ VENTILÁTORY
CHAT-N požární radiální ventilátory potrubní
CHAT/4-400 N | IP55, 400°C/2 hod. radiální ventilátor potrubní |  |  | 83599 | 54.15 | SP283100060
CHAT/4-450 N | IP55, 400°C/2 hod. radiální ventilátor potrubní |  |  | 88487 | 54.15 | SP283100070
CHAT/4-500 N | IP55, 400°C/2 hod. radiální ventilátor potrubní |  |  | 94358 | 54.15 | SP283100080
CHAT/4-560 N | IP55, 400°C/2 hod. radiální ventilátor potrubní |  |  | 109211 | 54.15 | SP283100090
CHAT/4-630 N | IP55, 400°C/2 hod. radiální ventilátor potrubní |  |  | 141438 | 54.15 | SP283100100
CHAT/4-710 N | IP55, 400°C/2 hod. radiální ventilátor potrubní |  |  | 158072 | 54.15 | SP283100110
CHAT/6-560 N | IP55, 400°C/2 hod. radiální ventilátor potrubní |  |  | 105132 | 54.15 | SP283100120
CHAT/6-630 N | IP55, 400°C/2 hod. radiální ventilátor potrubní |  |  | 121599 | 54.15 | SP283100130
CHAT/6-710 N | IP55, 400°C/2 hod. radiální ventilátor potrubní |  |  | 150393 | 54.15 | SP283100140
CHAT/6-800 N | IP55, 400°C/2 hod. radiální ventilátor potrubní |  |  | 200502 | 54.15 | SP283100150
CHAT/4/8-450 N | IP55, 400°C/2 hod. radiální ventilátor potrubní |  |  | 94126 | 54.15 | SP283101070
CHAT/4/8-500 N | IP55, 400°C/2 hod. radiální ventilátor potrubní |  |  | 101822 | 54.15 | SP283101080
CHAT/4/8-560 N | IP55, 400°C/2 hod. radiální ventilátor potrubní |  |  | 125629 | 54.15 | SP283101090
CHAT/4/8-630 N | IP55, 400°C/2 hod. radiální ventilátor potrubní |  |  | 159993 | 54.15 | SP283101100
CHAT/4/8-710 N | IP55, 400°C/2 hod. radiální ventilátor potrubní |  |  | 172232 | 54.15 | SP283101110
CTVT HP požární střešní ventilátory |  |  |  | na dotaz
CTH / CTV požární střešní ventilátory
CTHB/4-225 N | IP55, 200°C střešní ventilátor |  |  | 31994 | 12.26 | SP270200040
CTHB/6-225 N | IP55, 200°C střešní ventilátor |  |  | 32875 | 12.26 | SP270200090
CTHT/4-225 N | IP55, 200°C střešní ventilátor |  |  | 29705 | 12.26 | SP271200040
CTHT/6-225 N | IP55, 200°C střešní ventilátor |  |  | 32305 | 12.26 | SP271200100
CTVB/4-225 N | IP55, 200°C střešní ventilátor |  |  | 35907 | 54.15 | SP272200040
CTVB/6-225 N | IP55, 200°C střešní ventilátor |  |  | 36360 | 12.26 | SP272200080
CTVT/4-225 N | IP55, 200°C střešní ventilátor |  |  | 34486 | 12.26 | SP273300040
CTVT/6-225 N | IP55, 200°C střešní ventilátor |  |  | 36844 | 12.26 | SP273300090
CTHB/4-250 N | IP55, 120°C střešní ventilátor |  |  | 39407 | 54.15 | SP270200050
CTHB/6-250 N | IP55, 120°C střešní ventilátor |  |  | 38521 | 54.15 | SP270200100
CTHT/4-250 N | IP55, 120°C střešní ventilátor | o |  | 39150 | 54.15 | SP271200050
CTHT/6-250 N | IP55, 120°C střešní ventilátor |  |  | 38532 | 54.15 | SP271200110
CTVB/4-250 N | IP55, 120°C střešní ventilátor |  |  | 48511 | 54.15 | SP272200050
CTVB/6-250 N | IP55, 120°C střešní ventilátor |  |  | 48717 | 54.15 | SP272200090
CTVT/4-250 N | IP55, 120°C střešní ventilátor |  |  | 45705 | 54.15 | SP273300050
CTVT/6-250 N | IP55, 120°C střešní ventilátor |  |  | 46211 | 12.26 | SP273300095
CTHB/4-315 N | IP55, 120°C střešní ventilátor | o |  | 43627 | 54.15 | SP270200060
CTHB/6-315 N | IP55, 120°C střešní ventilátor |  |  | 43627 | 54.15 | SP270200110
CTHT/4-315 N | IP55, 120°C střešní ventilátor | o |  | 43522 | 54.15 | SP271200060
CTHT/6-315 N | IP55, 120°C střešní ventilátor |  |  | 43837 | 54.15 | SP271200120
CTVB/4-315 N | IP55, 120°C střešní ventilátor |  |  | 51939 | 54.15 | SP272200060
CTVB/6-315 N | IP55, 120°C střešní ventilátor |  |  | 51208 | 54.15 | SP272200100
CTVT/4-315 N | IP55, 120°C střešní ventilátor |  |  | 48717 | 54.15 | SP273300060
CTVT/6-315 N | IP55, 120°C střešní ventilátor |  |  | 47992 | 54.15 | SP273300100
CTHB/4-400 N | IP55, 120°C střešní ventilátor |  |  | 53496 | 54.15 | SP270200070
CTHB/6-400 N | IP55, 120°C střešní ventilátor |  |  | 51728 | 54.15 | SP270200120
CTHT/4-400 N | IP55, 120°C střešní ventilátor |  |  | 52455 | 54.15 | SP271200070
CTHT/6-400 N | IP55, 120°C střešní ventilátor |  |  | 48299 | 54.15 | SP271200130
CTVB/4-400 N | IP55, 120°C střešní ventilátor |  |  | 63008 | 54.15 | SP272200070
CTVB/6-400 N | IP55, 120°C střešní ventilátor |  |  | 64819 | 54.15 | SP272200110
CTVT/4-400 N | IP55, 120°C střešní ventilátor |  |  | 59314 | 54.15 | SP273300070
CTVT/6-400 N | IP55, 120°C střešní ventilátor |  |  | 59622 | 54.15 | SP273300110
CTHT/4-450 N | IP55, 120°C střešní ventilátor |  |  | 57973 | 54.15 | SP271200210
CTHT/6-450 N | IP55, 120°C střešní ventilátor |  |  | 56427 | 54.15 | SP271200310
CTHT/4/8-450 N | IP55, 120°C střešní ventilátor |  |  | 73063 | 54.15 | SP271201010
CTHT/6/12-450 N | IP55, 120°C střešní ventilátor |  |  | 69971 | 54.15 | SP271201110
CTVT/4-450 N | IP55, 120°C střešní ventilátor |  |  | 66441 | 54.15 | SP273300210
CTVT/6-450 N | IP55, 120°C střešní ventilátor |  |  | 73125 | 54.15 | SP273300310
CTVT/4/8-450 N | IP55, 120°C střešní ventilátor |  |  | 75913 | 54.15 | SP273301010
CTVT/6/12-450 N |  |  |  | 87154 | 54.15 | SP273301110
CTHT/6-500 N | IP55, 120°C střešní ventilátor |  |  | 76132 | 54.15 | SP271200320
CTHT/6/12-500 N | IP55, 120°C střešní ventilátor |  |  | 94404 | 54.15 | SP271201120
CTVT/6-500 N | IP55, 120°C střešní ventilátor |  |  | 84841 | 54.15 | SP273300320
CTVT/6/12-500 N |  |  |  | 101249 | 54.15 | SP273301120
CTHT/6-560 N | IP55, 120°C střešní ventilátor |  |  | 85081 | 54.15 | SP271200330
CTHT/6/12-560 N | IP55, 120°C střešní ventilátor |  |  | 105501 | 54.15 | SP271201130
CTVT/6-560 N | IP55, 120°C střešní ventilátor |  |  | 102500 | 54.15 | SP273300330
CTVT/6/12-560 N |  |  |  | 119926 | 54.15 | SP273301130
CTHT/6-630 N | IP55, 120°C střešní ventilátor |  |  | 104818 | 54.15 | SP271200340
CTHT/6/12-630 N | IP55, 120°C střešní ventilátor |  |  | 129973 | 54.15 | SP271201140
CTVT/6-630 N | IP55, 120°C střešní ventilátor |  |  | 116402 | 54.15 | SP273300340
CTVT/6/12-630 N |  |  |  | 152106 | 54.15 | SP273301140
CTHT/6-630 H | IP55, 120°C střešní ventilátor |  |  | na dotaz
CTVT/6-630 H | IP55, 120°C střešní ventilátor |  |  | 156062 | 54.15 | SP273100156
CTHT/6-710 N | IP55, 120°C střešní ventilátor |  |  | 156349 | 54.15 | SP271200350
CTHT/6/12-710 N | IP55, 120°C střešní ventilátor |  |  | 193872 | 54.15 | SP271201150
CTVT/6-710 N | IP55, 120°C střešní ventilátor |  |  | 149232 | 54.15 | SP273300350
CTVT/6/12-710 N |  |  |  | 197881 | 54.15 | SP273301150
CTHT/6-710 H | IP55, 120°C střešní ventilátor |  |  | na dotaz |  | SP271100310
CTVT/6-710 H | IP55, 120°C střešní ventilátor |  |  | 204451 | 54.15 | SP273100166
Příslušenství k CTHT,CTVT
JBS 300 BR | montážní podstavec, 400°C/2 hod. |  |  | 10256 | – | PR330200010
JBS 435 BR | montážní podstavec, 400°C/2 hod. |  |  | 14520 | – | PR330200020
JBS 560 BR | montážní podstavec, 400°C/2 hod. |  |  | 17455 | – | PR330200030
JBS 630 BR | montážní podstavec, 400°C/2 hod. |  |  | 21101 | – | PR330200040
JBS 710 BR | montážní podstavec, 400°C/2 hod. |  |  | 23896 | – | PR330200050
JBS 905 BR | montážní podstavec, 400°C/2 hod. |  |  | 30359 | – | PR330200060
JBS 1100 BR | montážní podstavec, 400°C/2 hod. |  |  | 36136 | – | PR330200070
JPA 300 | adaptér pro připojení klapky | o |  | 1380 | – | PR390100020
JPA 435 | adaptér pro připojení klapky | o |  | 1731 | – | PR390100030
JPA 560 | adaptér pro připojení klapky | o |  | 1953 | – | PR390100040
JPA 630 | adaptér pro připojení klapky | o |  | 2976 | – | PR390100050
JPA 710 | adaptér pro připojení klapky | o |  | 3533 | – | PR390100060
JPA 905 | adaptér pro připojení klapky | o |  | 4643 | – | PR390100070
JPA 1100 | adaptér pro připojení klapky | o |  | 5863 | – | PR390100010
JCA 300 BR | zpětná klapka samotížná, 400°C/2 hod. |  |  | 6357 | – | PR340101021
JCA 435 BR | zpětná klapka samotížná, 400°C/2 hod. |  |  | 6677 | – | PR340101031
JCA 560 BR | zpětná klapka samotížná, 400°C/2 hod. |  |  | 8367 | – | PR340101041
JCA 630 BR | zpětná klapka samotížná, 400°C/2 hod. |  |  | 9103 | – | PR340101051
JCA 710 BR | zpětná klapka samotížná, 400°C/2 hod. |  |  | 10503 | – | PR340101061
JCA 905 BR | zpětná klapka samotížná, 400°C/2 hod. |  |  | 11208 | – | PR340101071
JCA 1100 BR | zpětná klapka samotížná, 400°C/2 hod. |  |  | 14302 | – | PR340101011
JBR 300 BR | volná příruba, 400°C/2 hod. |  |  | 908 | – | DP121101010
JBR 435 BR | volná příruba, 400°C/2 hod. |  |  | 1101 | – | DP121101020
JBR 560 BR | volná příruba, 400°C/2 hod. |  |  | 1282 | – | DP121101030
JBR 630 BR | volná příruba, 400°C/2 hod. |  |  | 1483 | – | DP121101040
JBR 710 BR | volná příruba, 400°C/2 hod. |  |  | 1914 | – | DP121101050
JBR 905 BR | volná příruba, 400°C/2 hod. |  |  | 2528 | – | DP121101060
JBR 1100 BR | volná příruba, 400°C/2 hod. |  |  | 2842 | – | DP121101070
JAE 300 BR | pružná spojka, 400°C/2 hod. |  |  | 7964 | – | PR311100010
JAE 435 BR | pružná spojka, 400°C/2 hod. |  |  | 8231 | – | PR311100020
JAE 560 BR | pružná spojka, 400°C/2 hod. |  |  | 8906 | – | PR311100030
JAE 630 BR | pružná spojka, 400°C/2 hod. |  |  | 9163 | – | PR311100040
JAE 710 BR | pružná spojka, 400°C/2 hod. |  |  | 12167 | – | PR311100050
JAE 905 BR | pružná spojka, 400°C/2 hod. |  |  | 14049 | – | PR311100060
JAE 1100 BR | pružná spojka, 400°C/2 hod. |  |  | 18507 | – | PR311100070
JAA 300 BR | tlumič hluku, 400°C/2 hod. |  |  | 17295 | – | PR300101010
JAA 435 BR | tlumič hluku, 400°C/2 hod. |  |  | 21324 | – | PR300101020
JAA 560 BR | tlumič hluku, 400°C/2 hod. |  |  | 30040 | – | PR300101030
JAA 630 BR | tlumič hluku, 400°C/2 hod. |  |  | 40249 | – | PR300101040
JAA 710 BR | tlumič hluku, 400°C/2 hod. |  |  | 43999 | – | PR300101050
JAA 905 BR | tlumič hluku, 400°C/2 hod. |  |  | 49798 | – | PR300101060
JAA 1100 BR | tlumič hluku, 400°C/2 hod. |  |  | 72137 | – | PR300101070
CVHT požární radiální ventilátory
CVHT-9/9 | IP55, 400°C/2 hod. radiální ventilátor |  |  | na dotaz
CVHT-10/10 | IP55, 400°C/2 hod. radiální ventilátor |  |  | na dotaz
CVHT-12/12 | IP55, 400°C/2 hod. radiální ventilátor |  |  | na dotaz
CVHT-15/15 | IP55, 400°C/2 hod. radiální ventilátor |  |  | na dotaz
CVHT-18/18 | IP55, 400°C/2 hod. radiální ventilátor |  |  | na dotaz
CVHT-20/20 | IP55, 400°C/2 hod. radiální ventilátor |  |  | na dotaz
CVHT-22/22 | IP55, 400°C/2 hod. radiální ventilátor |  |  | na dotaz
CVHT-25/25 | IP55, 400°C/2 hod. radiální ventilátor |  |  | na dotaz
CVHT-30/28 | IP55, 400°C/2 hod. radiální ventilátor |  |  | na dotaz
HGHT požární střešní axiální ventilátory
HGHT-V 800 | IP55, 400°C/2 hod. axiální střešní ventilátor |  |  | na dotaz
HGHT-V 900 | IP55, 400°C/2 hod. axiální střešní ventilátor |  |  | na dotaz
HGHT-V 1000 | IP55, 400°C/2 hod. axiální střešní ventilátor |  |  | na dotaz
HGHT-V 1250 | IP55, 400°C/2 hod. axiální střešní ventilátor |  |  | na dotaz
IFHT požární proudové ventilátory
IFHT/4/8-50N F400 | IP55, 400°C/2 hod. požární proudový radiální ventilátor |  |  | 95496 | 54.15 | SP292100111
IFHT/4/8-75N F400 | IP55, 400°C/2 hod. požární proudový radiální ventilátor |  |  | 121894 | 54.15 | SP292100120
IFHT/4/8-100N F400 | IP55, 400°C/2 hod. požární proudový radiální ventilátor |  |  | 135625 | 54.15 | SP292100130
IFHT/4/8-50N F300 | IP55, 300°C/2 hod. požární proudový radiální ventilátor |  |  | 87473 | 54.15 | SP292100211
IFHT/4/8-75N F300 | IP55, 300°C/2 hod. požární proudový radiální ventilátor |  |  | 103504 | 54.15 | SP292100220
IFHT/4/8-100N F300 | IP55, 300°C/2 hod. požární proudový radiální ventilátor |  |  | 116915 | 54.15 | SP292100230
ILHT radiální ventilátory | viz kapitola 1.4
SILENT požární malé radiální ventilátory
SILENT ECO A 60/F90 | IPX5 malý radiální ventilátor | o |  | 11278 | 2.76 | WG168100010
SILENT ECO A 60/GL/F90 | IPX5 malý radiální ventilátor |  |  | 11207 | 2.76 | WG168100020
SILENT ECO A 100/F90 | IPX5 malý radiální ventilátor | o |  | 11278 | 2.76 | WG170100010
SILENT ECO A 100/GL/F90 | IPX5 malý radiální ventilátor |  |  | 11207 | 2.76 | WG170100020
SILENT ECO U 60/F90 H | IPX5 malý radiální ventilátor |  |  | 11057 | 2.76 | WG172100010
SILENT ECO U 60/F90 Z | IPX5 malý radiální ventilátor |  |  | 11057 | 2.76 | WG172100020
SILENT ECO U 60/GL/F90 H | IPX5 malý radiální ventilátor |  |  | 11468 | 2.76 | WG172100030
SILENT ECO U 60/GL/F90 Z | IPX5 malý radiální ventilátor |  |  | 11468 | 2.76 | WG172100040
SILENT ECO U 100/F90 H | IPX5 malý radiální ventilátor | o |  | 11278 | 2.76 | WG174100010
SILENT ECO U 100/F90 Z | IPX5 malý radiální ventilátor | o |  | 11278 | 2.76 | WG174100020
SILENT ECO U 100/GL/F90 H | IPX5 malý radiální ventilátor |  |  | 11697 | 2.76 | WG174100030
SILENT ECO U 100/GL/F90 Z | IPX5 malý radiální ventilátor |  |  | 11697 | 2.76 | WG174100040
SILENT konzola | konzole k upevnění do šachty pro SILENT ECO U |  |  | 789 | – | WG830100050
THGT požární axiální ventilátory potrubní
široký sortiment axiálních požárních ventilátorů | IP55, IE3, F400(120), na dotaz F300 / F200 (120).
konkrétní provedení na dotaz
průměr připojení | 400 - 1600 mm
směr průtoku | od oběžného kola k motoru nebo naopak
provedení skříně | C - krátká skříň
CK - krátká skříň s externí svorkovnicí
LK - dlouhá skříň bez externí svorkovnice
LP - dlouhá skříň bez externí svorkovnice se servisními dvířky
LPK - dlouhá skříň s externí svorkovnicí a se servisními dvířky
nastavitelný úhel lopatek | 18º - 34º
variabilní počet lopatek | 3, 6, 9 nebo 12
Příslušenství k THGT
R-THGT | střešní ventilátor s el. ovládanou klapkou F400(120) |  |  | na dotaz
TAD 400 | sací dýza |  |  | 8609 | – | PR551103050
TAD 450 | sací dýza |  |  | 9282 | – | PR551103060
TAD 500 | sací dýza |  |  | 10588 | – | PR551103070
TAD 560 | sací dýza |  |  | 11750 | – | PR551103080
TAD 630 | sací dýza | o |  | 12477 | – | PR551103090
TAD 710 | sací dýza |  |  | 17203 | – | PR551103100
TADF 800 | sací dýza s mřížkou |  |  | 14718 | – | SP402102010
TADF 900 | sací dýza s mřížkou |  |  | 18548 | – | SP402102020
TADF 1000 | sací dýza s mřížkou |  |  | 19814 | – | SP402102030
TADF 1120 | sací dýza s mřížkou |  |  | 23617 | – | SP402102035
TADF 1250 | sací dýza s mřížkou |  |  | 28729 | – | SP402102040
TADF 1409 | sací dýza s mřížkou |  |  | 34819 | – | SP402102050
TADF 1609 | sací dýza s mřížkou |  |  | 37146 | – | SP402102060
ACOP 400 BR | pružná spojka 400°C/2 hod. |  |  | 5566 | – | DP120100040
ACOP 450 BR | pružná spojka 400°C/2 hod. |  |  | 5806 | – | DP120100050
ACOP 500 BR | pružná spojka 400°C/2 hod. |  |  | 6793 | – | DP120100060
ACOP 560 BR | pružná spojka 400°C/2 hod. |  |  | 8176 | – | DP120100070
ACOP 630 BR | pružná spojka 400°C/2 hod. |  |  | 9210 | – | DP120100080
ACOP 710 BR | pružná spojka 400°C/2 hod. |  |  | 10570 | – | DP120100090
ACOP 800 BR | pružná spojka 400°C/2 hod. |  |  | 13538 | – | DP120100100
ACOP 900 BR | pružná spojka 400°C/2 hod. |  |  | 19442 | – | DP120100110
ACOP 1000 BR | pružná spojka 400°C/2 hod. |  |  | 21665 | – | DP120100120
ACOP 1120 BR | pružná spojka 400°C/2 hod. |  |  | 24498 | – | DP120100125
ACOP 1250 BR | pružná spojka 400°C/2 hod. |  |  | 30857 | – | DP120100130
TSK 400 BR | zpětná klapka 400°C/2 hod. |  |  | 10978 | – | PR551100550
TSK 450 BR | zpětná klapka 400°C/2 hod. |  |  | 11621 | – | PR551100560
TSK 500 BR | zpětná klapka 400°C/2 hod. |  |  | 12038 | – | PR551100570
TSK 560 BR | zpětná klapka 400°C/2 hod. |  |  | 12602 | – | PR551100580
TSK 630 BR | zpětná klapka 400°C/2 hod. |  |  | 16333 | – | PR551100590
TSK 710 BR | zpětná klapka 400°C/2 hod. |  |  | 22463 | – | PR551100600
TSK 800 BR | zpětná klapka 400°C/2 hod. |  |  | 25283 | – | PR551100610
TSK 900 BR | zpětná klapka 400°C/2 hod. |  |  | 47192 | – | PR551100620
TSK 1000 BR | zpětná klapka 400°C/2 hod. |  |  | 53174 | – | PR551100630
TSK 1120 BR | zpětná klapka 400°C/2 hod. |  |  | 54670 | – | PR551100635
TSK 1250 BR | zpětná klapka 400°C/2 hod. |  |  | 56303 | – | PR551100640
TSK 1409 BR | zpětná klapka 400°C/2 hod. |  |  | 94605 | – | PR551100650
TSK-V 630 BR | zpětná klapka do vodorovného potrubí 400°C/2 hod. |  |  | 23220 | – | PR551101590
TSK-V 710 BR | zpětná klapka do vodorovného potrubí 400°C/2 hod. |  |  | 28046 | – | PR551101600
TSK-V 800 BR | zpětná klapka do vodorovného potrubí 400°C/2 hod. |  |  | 37798 | – | PR551101610
TSK-V 900 BR | zpětná klapka do vodorovného potrubí 400°C/2 hod. |  |  | 50310 | – | PR551101620
TSK-V 1000 BR | zpětná klapka do vodorovného potrubí 400°C/2 hod. |  |  | 56223 | – | PR551101630
TSK-V 1120 BR | zpětná klapka do vodorovného potrubí 400°C/2 hod. |  |  | 65423 | – | PR551101635
TSK-V 1250 BR | zpětná klapka do vodorovného potrubí 400°C/2 hod. |  |  | 69425 | – | PR551101640
TSK-V 1409 BR | zpětná klapka do vodorovného potrubí 400°C/2 hod. |  |  | 85955 | – | PR551101650
BRIDA 400 | volná příruba | o |  | 1248 | – | PR140100040
BRIDA 450 | volná příruba | o |  | 1416 | – | PR140100050
BRIDA 500 | volná příruba | o |  | 1662 | – | PR140100060
BRIDA 560 | volná příruba | o |  | 1755 | – | PR140100070
BRIDA 630 | volná příruba | o |  | 2152 | – | PR140100080
BRIDA 710 | volná příruba | o |  | 2780 | – | PR140100090
BRIDA 800 | volná příruba | o |  | 3529 | – | PR140100100
BRIDA 900 | volná příruba | o |  | 6444 | – | PR140100110
BRIDA 1000 | volná příruba | o |  | 7527 | – | PR140100120
BRIDA 1120 | volná příruba | o |  | 8531 | – | PR140100125
BRIDA 1250 | volná příruba | o |  | 8741 | – | PR140100130
BRIDA 1409 | volná příruba |  |  | 18568 | – | PR140100140
BRIDA 1609 | volná příruba |  |  | na dotaz | – | PR140100150
DEF 400 A8 | ochranná mřížka | o |  | 2028 | – | SP466100050
DEF 450 A8 | ochranná mřížka | o |  | 2276 | – | SP466100060
DEF 500 A8 | ochranná mřížka | o |  | 2519 | – | SP466100070
DEF 560 A8 | ochranná mřížka | o |  | 2898 | – | SP466100080
DEF 630 A8 | ochranná mřížka | o |  | 3087 | – | SP466100090
DEF 710 A8 | ochranná mřížka | o |  | 4338 | – | SP466100100
DEF 800 A8 | ochranná mřížka | o |  | 4881 | – | SP466100110
DEF 900 A8 | ochranná mřížka |  |  | 5309 | – | SP466100120
DEF 1000 A8 | ochranná mřížka |  |  | 7246 | – | SP466100130
DEF 1120 A8 | ochranná mřížka |  |  | 8079 | – | SP466100135
DEF 1250 A8 | ochranná mřížka |  |  | 9290 | – | SP466100140
DEF 1409 A8 | ochranná mřížka |  |  | 14884 | – | SP466100150
DEF 1609 A8 | ochranná mřížka |  |  | 17147 | – | SP466100160
DEF 500 D | ochranná mřížka |  |  | 8751 | – | SP466101070
DEF 560 D | ochranná mřížka |  |  | 9523 | – | SP466101080
DEF 630 D | ochranná mřížka |  |  | 9933 | – | SP466101090
DEF 710 D | ochranná mřížka |  |  | 11774 | – | SP466101100
DEF 800 D | ochranná mřížka |  |  | 13665 | – | SP466101110
DEF 900 D | ochranná mřížka |  |  | 16546 | – | SP466101120
DEF 1000 D | ochranná mřížka |  |  | 17383 | – | SP466101130
DEF 1120 D | ochranná mřížka |  |  | 20360 | – | SP466101135
DEF 1250 D | ochranná mřížka |  |  | 22082 | – | SP466101140
PIE 400 | montážní konzola | o |  | 2030 | – | PR510100040
PIE 450 | montážní konzola | o |  | 2414 | – | PR510100050
PIE 500 | montážní konzola | o |  | 2632 | – | PR510100060
PIE 560 | montážní konzola | o |  | 4079 | – | PR510100070
PIE 630 | montážní konzola | o |  | 4409 | – | PR510100080
PIE 710 | montážní konzola | o |  | 4793 | – | PR510100090
PIE 800 | montážní konzola | o |  | 7537 | – | PR510100100
PIE 900 | montážní konzola | o |  | 11034 | – | PR510100110
PIE 1000 | montážní konzola | o |  | 11460 | – | PR510100120
PIE 1120 | montážní konzola |  |  | 11792 | – | PR510100125
PIE 1250 | montážní konzola | o |  | 12176 | – | PR510100130
PIE 1409 | montážní konzola |  |  | 13019 | – | PR510100140
PIE 1609 | montážní konzola |  |  | 18486 | – | PR510100150
SCZ 400 | tlumič hluku pro axiální ventilátory |  |  | 10194 | – | PR551200010
SCZ 450 | tlumič hluku pro axiální ventilátory |  |  | 12044 | – | PR551200020
SCZ 500 | tlumič hluku pro axiální ventilátory |  |  | 14113 | – | PR551200030
SCZ 560 | tlumič hluku pro axiální ventilátory |  |  | 17573 | – | PR551200040
SCZ 630 | tlumič hluku pro axiální ventilátory |  |  | 18638 | – | PR551200050
SCZ 710 | tlumič hluku pro axiální ventilátory |  |  | 28652 | – | PR551200060
SCZ 800 | tlumič hluku pro axiální ventilátory |  |  | 34265 | – | PR551200070
SCZ 900 | tlumič hluku pro axiální ventilátory |  |  | 40373 | – | PR551200080
SCZ 1000 | tlumič hluku pro axiální ventilátory |  |  | 46783 | – | PR551200085
SCZO 400 | tlumič hluku s jádrem pro axiální ventilátory |  |  | 16072 | – | PR551201010
SCZO 450 | tlumič hluku s jádrem pro axiální ventilátory |  |  | 18540 | – | PR551201020
SCZO 500 | tlumič hluku s jádrem pro axiální ventilátory |  |  | 21846 | – | PR551201030
SCZO 560 | tlumič hluku s jádrem pro axiální ventilátory |  |  | 25437 | – | PR551201040
SCZO 630 | tlumič hluku s jádrem pro axiální ventilátory |  |  | 31636 | – | PR551201050
SCZO 710 | tlumič hluku s jádrem pro axiální ventilátory |  |  | 36831 | – | PR551201060
SCZO 800 | tlumič hluku s jádrem pro axiální ventilátory |  |  | 47180 | – | PR551201070
SCZO 900 | tlumič hluku s jádrem pro axiální ventilátory |  |  | 59351 | – | PR551201080
SCZO 1000 | tlumič hluku s jádrem pro axiální ventilátory |  |  | 66217 | – | PR551201090
SCZO 1250 | tlumič hluku s jádrem pro axiální ventilátory |  |  | 86481 | – | PR551201100
TJHT/TJHU požární proudové ventilátory
TJHT | IP55, 400°C/2 hod. proudové ventilátory reverzibilní |  |  | na dotaz
TJHU | IP55, 400°C/2 hod. proudové ventilátory jednosměrné |  |  | na dotaz
Požární klapky a příslušenství
BTT požární klapky do kruhového potrubí
BTT25 100 | požární klapka pro kruhové potrubí | o |  | 3637 | – | BR332103010
BTT25 125 | požární klapka pro kruhové potrubí | o |  | 3674 | – | BR332103015
BTT25 150 | požární klapka pro kruhové potrubí | o |  | 4051 | – | BR332103020
BTT25 160 | požární klapka pro kruhové potrubí |  |  | 3776 | – | BR332103025
BTT25 200 | požární klapka pro kruhové potrubí |  |  | 3865 | – | BR332103030
BTT25 250 | požární klapka pro kruhové potrubí |  |  | 4178 | – | BR332103035
BTT25 300 | požární klapka pro kruhové potrubí | o |  | 4350 | – | BR332103040
BTT25 315 | požární klapka pro kruhové potrubí | o |  | 4575 | – | BR332103045
BTT25-M 100 BFL230T | požární klapka pro kruhové potrubí se servopohonem 230 V | o |  | 9872 | 7.03 | BR332108010
BTT25-M 125 BFL230T | požární klapka pro kruhové potrubí se servopohonem 230 V | o |  | 10441 | 7.03 | BR332108015
BTT25-M 150 BFL230T | požární klapka pro kruhové potrubí se servopohonem 230 V |  |  | 11036 | 7.03 | BR332108020
BTT25-M 160 BFL230T | požární klapka pro kruhové potrubí se servopohonem 230 V |  |  | 10836 | 7.03 | BR332108025
BTT25-M 200 BFL230T | požární klapka pro kruhové potrubí se servopohonem 230 V |  |  | 10982 | 7.03 | BR332108030
BTT25-M 250 BFL230T | požární klapka pro kruhové potrubí se servopohonem 230 V |  |  | 11233 | 7.03 | BR332108035
BTT25-M 300 BFL230T | požární klapka pro kruhové potrubí se servopohonem 230 V |  |  | 11487 | 7.03 | BR332108040
BTT25-M 315 BFL230T | požární klapka pro kruhové potrubí se servopohonem 230 V | o |  | 11791 | 7.03 | BR332108045
BTT25-M 100 BFL24T | požární klapka pro kruhové potrubí se servopohonem 24 V |  |  | 9412 | 7.03 | BR332108510
BTT25-M 125 BFL24T | požární klapka pro kruhové potrubí se servopohonem 24 V |  |  | 9556 | 7.03 | BR332108515
BTT25-M 150 BFL24T | požární klapka pro kruhové potrubí se servopohonem 24 V |  |  | 10589 | 7.03 | BR332108520
BTT25-M 160 BFL24T | požární klapka pro kruhové potrubí se servopohonem 24 V | o |  | 10289 | 7.03 | BR332108525
BTT25-M 200 BFL24T | požární klapka pro kruhové potrubí se servopohonem 24 V |  |  | 10358 | 7.03 | BR332108530
BTT25-M 250 BFL24T | požární klapka pro kruhové potrubí se servopohonem 24 V |  |  | 10589 | 7.03 | BR332108535
BTT25-M 300 BFL24T | požární klapka pro kruhové potrubí se servopohonem 24 V |  |  | 10899 | 7.03 | BR332108540
BTT25-M 315 BFL24T | požární klapka pro kruhové potrubí se servopohonem 24 V |  |  | 11052 | 7.03 | BR332108545
BTT30 EURO 355 | požární klapka pro kruhové potrubí |  |  | 6158 | – | BR332104010
BTT30 EURO 400 | požární klapka pro kruhové potrubí |  |  | 6360 | – | BR332104015
BTT30 EURO 450 | požární klapka pro kruhové potrubí |  |  | 7155 | – | BR332104020
BTT30 EURO 500 | požární klapka pro kruhové potrubí |  |  | 7385 | – | BR332104025
BTT30 EURO 560 | požární klapka pro kruhové potrubí |  |  | 7662 | – | BR332104030
BTT30 EURO 600 | požární klapka pro kruhové potrubí |  |  | 8159 | – | BR332104035
BTT30 EURO 630 | požární klapka pro kruhové potrubí |  |  | 8573 | – | BR332104040
BTT30 EURO 710 | požární klapka pro kruhové potrubí |  |  | 10709 | – | BR332104045
BTT30 EURO 800 | požární klapka pro kruhové potrubí |  |  | 11815 | – | BR332104050
BTT30 EURO-M 355 BFL230T | požární klapka pro kruhové potrubí se servopohonem 230 V |  |  | 10845 | 7.03 | BR332109010
BTT30 EURO-M 400 BFL230T | požární klapka pro kruhové potrubí se servopohonem 230 V |  |  | 12471 | 7.03 | BR332109015
BTT30 EURO-M 450 BFL230T | požární klapka pro kruhové potrubí se servopohonem 230 V |  |  | 13659 | 7.03 | BR332109020
BTT30 EURO-M 500 BFL230T | požární klapka pro kruhové potrubí se servopohonem 230 V |  |  | 13897 | 7.03 | BR332109025
BTT30 EURO-M 560 BFN230T | požární klapka pro kruhové potrubí se servopohonem 230 V |  |  | 14625 | 7.03 | BR332109030
BTT30 EURO-M 600 BFN230T | požární klapka pro kruhové potrubí se servopohonem 230 V |  |  | 15133 | 7.03 | BR332109035
BTT30 EURO-M 630 BFN230T | požární klapka pro kruhové potrubí se servopohonem 230 V |  |  | 15452 | 7.03 | BR332109040
BTT30 EURO-M 710 BFN230T | požární klapka pro kruhové potrubí se servopohonem 230 V |  |  | 18416 | 7.03 | BR332109045
BTT30 EURO-M 800 BFN230T | požární klapka pro kruhové potrubí se servopohonem 230 V |  |  | 19641 | 7.03 | BR332109050
BTT30 EURO-M 355 BFL24T | požární klapka pro kruhové potrubí se servopohonem 24 V |  |  | 10452 | 7.03 | BR332109510
BTT30 EURO-M 400 BFL24T | požární klapka pro kruhové potrubí se servopohonem 24 V |  |  | 12039 | 7.03 | BR332109515
BTT30 EURO-M 450 BFL24T | požární klapka pro kruhové potrubí se servopohonem 24 V |  |  | 12563 | 7.03 | BR332109520
BTT30 EURO-M 500 BFL24T | požární klapka pro kruhové potrubí se servopohonem 24 V |  |  | 13103 | 7.03 | BR332109525
BTT30 EURO-M 560 BFN24T | požární klapka pro kruhové potrubí se servopohonem 24 V |  |  | 14153 | 7.03 | BR332109530
BTT30 EURO-M 600 BFN24T | požární klapka pro kruhové potrubí se servopohonem 24 V |  |  | 14660 | 7.03 | BR332109535
BTT30 EURO-M 630 BFN24T | požární klapka pro kruhové potrubí se servopohonem 24 V |  |  | 14979 | 7.03 | BR332109540
BTT30 EURO-M 710 BFN24T | požární klapka pro kruhové potrubí se servopohonem 24 V |  |  | 17884 | 7.03 | BR332109545
BTT30 EURO-M 800 BFN24T | požární klapka pro kruhové potrubí se servopohonem 24 V |  |  | 19109 | 7.03 | BR332109550
CX-5 100 230 V | požární klapka pro kruhové potrubí se servopohonem 230 V |  |  | 9758 | 7.03 | GR210100010
CX-5 125 230 V | požární klapka pro kruhové potrubí se servopohonem 230 V |  |  | 9905 | 7.03 | GR210100020
CX-5 160 230 V | požární klapka pro kruhové potrubí se servopohonem 230 V |  |  | 10020 | 7.03 | GR210100030
CX-5 200 230 V | požární klapka pro kruhové potrubí se servopohonem 230 V |  |  | 10194 | 7.03 | GR210100040
CX-5 250 230 V | požární klapka pro kruhové potrubí se servopohonem 230 V |  |  | 10456 | 7.03 | GR210100050
CX-5 315 230 V | požární klapka pro kruhové potrubí se servopohonem 230 V |  |  | 11005 | 7.03 | GR210100060
CX-5 355 230 V | požární klapka pro kruhové potrubí se servopohonem 230 V |  |  | 11237 | 7.03 | GR210100070
CX-5 400 230 V | požární klapka pro kruhové potrubí se servopohonem 230 V |  |  | 11729 | 7.03 | GR210100080
CX-5 450 230 V | požární klapka pro kruhové potrubí se servopohonem 230 V |  |  | 12077 | 7.03 | GR210100090
CX-5 500 230 V | požární klapka pro kruhové potrubí se servopohonem 230 V |  |  | 12627 | 7.03 | GR210100100
CX-5 560 230 V | požární klapka pro kruhové potrubí se servopohonem 230 V |  |  | 13640 | 7.03 | GR210100110
CX-5 630 230 V | požární klapka pro kruhové potrubí se servopohonem 230 V |  |  | 14219 | 7.03 | GR210100120
MDF25 L 100x200 PITZN | požární klapka pro čtyřhranné potrubí s revizním otvorem |  |  | 3701 | – | BR332100010
MDF25 L 100x250 PITZN | požární klapka pro čtyřhranné potrubí s revizním otvorem |  |  | 3790 | – | BR332100015
MDF25 L 100x300 PITZN | požární klapka pro čtyřhranné potrubí s revizním otvorem |  |  | 3876 | – | BR332100020
MDF25 L 100x350 PITZN | požární klapka pro čtyřhranné potrubí s revizním otvorem |  |  | 3965 | – | BR332100025
MDF25 L 100x400 PITZN | požární klapka pro čtyřhranné potrubí s revizním otvorem |  |  | 4054 | – | BR332100030
MDF25 L 100x450 PITZN | požární klapka pro čtyřhranné potrubí s revizním otvorem |  |  | 4163 | – | BR332100035
MDF25 L 100x500 PITZN | požární klapka pro čtyřhranné potrubí s revizním otvorem |  |  | 4273 | – | BR332100040
MDF25 L 100x550 PITZN | požární klapka pro čtyřhranné potrubí s revizním otvorem |  |  | 4383 | – | BR332100045
MDF25 L 100x600 PITZN | požární klapka pro čtyřhranné potrubí s revizním otvorem |  |  | 4495 | – | BR332100050
MDF25 L 150x200 PITZN | požární klapka pro čtyřhranné potrubí s revizním otvorem |  |  | 3752 | – | BR332100055
MDF25 L 150x250 PITZN | požární klapka pro čtyřhranné potrubí s revizním otvorem |  |  | 3843 | – | BR332100060
MDF25 L 150x300 PITZN | požární klapka pro čtyřhranné potrubí s revizním otvorem |  |  | 3986 | – | BR332100065
MDF25 L 150x350 PITZN | požární klapka pro čtyřhranné potrubí s revizním otvorem |  |  | 4021 | – | BR332100070
MDF25 L 150x400 PITZN | požární klapka pro čtyřhranné potrubí s revizním otvorem |  |  | 4112 | – | BR332100075
MDF25 L 150x450 PITZN | požární klapka pro čtyřhranné potrubí s revizním otvorem |  |  | 4223 | – | BR332100080
MDF25 L 150x500 PITZN | požární klapka pro čtyřhranné potrubí s revizním otvorem |  |  | 4334 | – | BR332100085
MDF25 L 150x550 PITZN | požární klapka pro čtyřhranné potrubí s revizním otvorem |  |  | 4447 | – | BR332100090
MDF25 L 150x600 PITZN | požární klapka pro čtyřhranné potrubí s revizním otvorem |  |  | 4559 | – | BR332100095
MDF25 L 200x200 PITZN | požární klapka pro čtyřhranné potrubí s revizním otvorem |  |  | 3917 | – | BR332100100
MDF25 L 200x250 PITZN | požární klapka pro čtyřhranné potrubí s revizním otvorem |  |  | 3966 | – | BR332100105
MDF25 L 200x300 PITZN | požární klapka pro čtyřhranné potrubí s revizním otvorem |  |  | 4058 | – | BR332100110
MDF25 L 200x350 PITZN | požární klapka pro čtyřhranné potrubí s revizním otvorem |  |  | 4077 | – | BR332100115
MDF25 L 200x400 PITZN | požární klapka pro čtyřhranné potrubí s revizním otvorem |  |  | 4169 | – | BR332100120
MDF25 L 200x450 PITZN | požární klapka pro čtyřhranné potrubí s revizním otvorem |  |  | 4282 | – | BR332100125
MDF25 L 200x500 PITZN | požární klapka pro čtyřhranné potrubí s revizním otvorem |  |  | 4398 | – | BR332100130
MDF25 L 200x550 PITZN | požární klapka pro čtyřhranné potrubí s revizním otvorem |  |  | 4510 | – | BR332100135
MDF25 L 200x600 PITZN | požární klapka pro čtyřhranné potrubí s revizním otvorem |  |  | 4625 | – | BR332100140
MDF25 L 250x200 PITZN | požární klapka pro čtyřhranné potrubí s revizním otvorem |  |  | 3873 | – | BR332100145
MDF25 L 250x250 PITZN | požární klapka pro čtyřhranné potrubí s revizním otvorem |  |  | 3974 | – | BR332100150
MDF25 L 250x300 PITZN | požární klapka pro čtyřhranné potrubí s revizním otvorem |  |  | 4073 | – | BR332100155
MDF25 L 250x350 PITZN | požární klapka pro čtyřhranné potrubí s revizním otvorem |  |  | 4174 | – | BR332100160
MDF25 L 250x400 PITZN | požární klapka pro čtyřhranné potrubí s revizním otvorem |  |  | 4271 | – | BR332100165
MDF25 L 250x450 PITZN | požární klapka pro čtyřhranné potrubí s revizním otvorem |  |  | 4392 | – | BR332100170
MDF25 L 250x500 PITZN | požární klapka pro čtyřhranné potrubí s revizním otvorem |  |  | 4514 | – | BR332100175
MDF25 L 250x550 PITZN | požární klapka pro čtyřhranné potrubí s revizním otvorem |  |  | 4633 | – | BR332100180
MDF25 L 250x600 PITZN | požární klapka pro čtyřhranné potrubí s revizním otvorem |  |  | 4754 | – | BR332100185
MDF25 L 300x200 PITZN | požární klapka pro čtyřhranné potrubí s revizním otvorem |  |  | 3941 | – | BR332100190
MDF25 L 300x250 PITZN | požární klapka pro čtyřhranné potrubí s revizním otvorem |  |  | 4049 | – | BR332100195
MDF25 L 300x300 PITZN | požární klapka pro čtyřhranné potrubí s revizním otvorem |  |  | 4159 | – | BR332100200
MDF25 L 300x350 PITZN | požární klapka pro čtyřhranné potrubí s revizním otvorem |  |  | 4268 | – | BR332100205
MDF25 L 300x400 PITZN | požární klapka pro čtyřhranné potrubí s revizním otvorem |  |  | 4376 | – | BR332100210
MDF25 L 300x450 PITZN | požární klapka pro čtyřhranné potrubí s revizním otvorem |  |  | 4500 | – | BR332100215
MDF25 L 300x500 PITZN | požární klapka pro čtyřhranné potrubí s revizním otvorem |  |  | 4630 | – | BR332100220
MDF25 L 300x550 PITZN | požární klapka pro čtyřhranné potrubí s revizním otvorem |  |  | 4757 | – | BR332100225
MDF25 L 300x600 PITZN | požární klapka pro čtyřhranné potrubí s revizním otvorem |  |  | 4885 | – | BR332100230
MDF25 L 350x200 PITZN | požární klapka pro čtyřhranné potrubí s revizním otvorem |  |  | 4077 | – | BR332100235
MDF25 L 350x250 PITZN | požární klapka pro čtyřhranné potrubí s revizním otvorem |  |  | 4124 | – | BR332100240
MDF25 L 350x300 PITZN | požární klapka pro čtyřhranné potrubí s revizním otvorem |  |  | 4238 | – | BR332100245
MDF25 L 350x350 PITZN | požární klapka pro čtyřhranné potrubí s revizním otvorem |  |  | 4353 | – | BR332100250
MDF25 L 350x400 PITZN | požární klapka pro čtyřhranné potrubí s revizním otvorem |  |  | 4465 | – | BR332100255
MDF25 L 350x450 PITZN | požární klapka pro čtyřhranné potrubí s revizním otvorem |  |  | 4598 | – | BR332100260
MDF25 L 350x500 PITZN | požární klapka pro čtyřhranné potrubí s revizním otvorem |  |  | 4730 | – | BR332100265
MDF25 L 350x550 PITZN | požární klapka pro čtyřhranné potrubí s revizním otvorem |  |  | 4866 | – | BR332100270
MDF25 L 350x600 PITZN | požární klapka pro čtyřhranné potrubí s revizním otvorem |  |  | 4998 | – | BR332100275
MDF25 L 400x200 PITZN | požární klapka pro čtyřhranné potrubí s revizním otvorem |  |  | 4558 | – | BR332100280
MDF25 L 400x250 PITZN | požární klapka pro čtyřhranné potrubí s revizním otvorem |  |  | 4599 | – | BR332100285
MDF25 L 400x300 PITZN | požární klapka pro čtyřhranné potrubí s revizním otvorem |  |  | 4658 | – | BR332100290
MDF25 L 400x350 PITZN | požární klapka pro čtyřhranné potrubí s revizním otvorem |  |  | 4599 | – | BR332100295
MDF25 L 400x400 PITZN | požární klapka pro čtyřhranné potrubí s revizním otvorem |  |  | 4701 | – | BR332100300
MDF25 L 400x450 PITZN | požární klapka pro čtyřhranné potrubí s revizním otvorem |  |  | 4903 | – | BR332100305
MDF25 L 400x500 PITZN | požární klapka pro čtyřhranné potrubí s revizním otvorem |  |  | 5051 | – | BR332100310
MDF25 L 400x550 PITZN | požární klapka pro čtyřhranné potrubí s revizním otvorem |  |  | 5198 | – | BR332100315
MDF25 L 400x600 PITZN | požární klapka pro čtyřhranné potrubí s revizním otvorem |  |  | 5340 | – | BR332100320
MDF25 L 450x200 PITZN | požární klapka pro čtyřhranné potrubí s revizním otvorem |  |  | 4241 | – | BR332100325
MDF25 L 450x250 PITZN | požární klapka pro čtyřhranné potrubí s revizním otvorem |  |  | 4366 | – | BR332100330
MDF25 L 450x300 PITZN | požární klapka pro čtyřhranné potrubí s revizním otvorem |  |  | 4495 | – | BR332100335
MDF25 L 450x350 PITZN | požární klapka pro čtyřhranné potrubí s revizním otvorem |  |  | 4620 | – | BR332100340
MDF25 L 450x400 PITZN | požární klapka pro čtyřhranné potrubí s revizním otvorem |  |  | 4749 | – | BR332100345
MDF25 L 450x450 PITZN | požární klapka pro čtyřhranné potrubí s revizním otvorem |  |  | 5111 | – | BR332100350
MDF25 L 450x500 PITZN | požární klapka pro čtyřhranné potrubí s revizním otvorem |  |  | 5268 | – | BR332100355
MDF25 L 450x550 PITZN | požární klapka pro čtyřhranné potrubí s revizním otvorem |  |  | 5425 | – | BR332100360
MDF25 L 450x600 PITZN | požární klapka pro čtyřhranné potrubí s revizním otvorem |  |  | 5580 | – | BR332100365
MDF25 L 500x200 PITZN | požární klapka pro čtyřhranné potrubí s revizním otvorem |  |  | 4310 | – | BR332100370
MDF25 L 500x250 PITZN | požární klapka pro čtyřhranné potrubí s revizním otvorem |  |  | 4443 | – | BR332100375
MDF25 L 500x300 PITZN | požární klapka pro čtyřhranné potrubí s revizním otvorem |  |  | 4631 | – | BR332100380
MDF25 L 500x350 PITZN | požární klapka pro čtyřhranné potrubí s revizním otvorem |  |  | 4709 | – | BR332100385
MDF25 L 500x400 PITZN | požární klapka pro čtyřhranné potrubí s revizním otvorem |  |  | 5053 | – | BR332100390
MDF25 L 500x450 PITZN | požární klapka pro čtyřhranné potrubí s revizním otvorem |  |  | 5217 | – | BR332100395
MDF25 L 500x500 PITZN | požární klapka pro čtyřhranné potrubí s revizním otvorem |  |  | 5379 | – | BR332100400
MDF25 L 500x550 PITZN | požární klapka pro čtyřhranné potrubí s revizním otvorem |  |  | 5542 | – | BR332100405
MDF25 L 500x600 PITZN | požární klapka pro čtyřhranné potrubí s revizním otvorem |  |  | 5703 | – | BR332100410
MDF25 L 550x200 PITZN | požární klapka pro čtyřhranné potrubí s revizním otvorem |  |  | 4379 | – | BR332100415
MDF25 L 550x250 PITZN | požární klapka pro čtyřhranné potrubí s revizním otvorem |  |  | 4519 | – | BR332100420
MDF25 L 550x300 PITZN | požární klapka pro čtyřhranné potrubí s revizním otvorem |  |  | 4657 | – | BR332100425
MDF25 L 550x350 PITZN | požární klapka pro čtyřhranné potrubí s revizním otvorem |  |  | 4796 | – | BR332100430
MDF25 L 550x400 PITZN | požární klapka pro čtyřhranné potrubí s revizním otvorem |  |  | 5216 | – | BR332100435
MDF25 L 550x450 PITZN | požární klapka pro čtyřhranné potrubí s revizním otvorem |  |  | 5388 | – | BR332100440
MDF25 L 550x500 PITZN | požární klapka pro čtyřhranné potrubí s revizním otvorem |  |  | 5560 | – | BR332100445
MDF25 L 550x550 PITZN | požární klapka pro čtyřhranné potrubí s revizním otvorem |  |  | 5732 | – | BR332100450
MDF25 L 550x600 PITZN | požární klapka pro čtyřhranné potrubí s revizním otvorem |  |  | 5907 | – | BR332100455
MDF25 L 600x200 PITZN | požární klapka pro čtyřhranné potrubí s revizním otvorem |  |  | 4451 | – | BR332100460
MDF25 L 600x250 PITZN | požární klapka pro čtyřhranné potrubí s revizním otvorem |  |  | 4594 | – | BR332100465
MDF25 L 600x300 PITZN | požární klapka pro čtyřhranné potrubí s revizním otvorem |  |  | 4741 | – | BR332100470
MDF25 L 600x350 PITZN | požární klapka pro čtyřhranné potrubí s revizním otvorem |  |  | 4886 | – | BR332100475
MDF25 L 600x400 PITZN | požární klapka pro čtyřhranné potrubí s revizním otvorem |  |  | 5357 | – | BR332100480
MDF25 L 600x450 PITZN | požární klapka pro čtyřhranné potrubí s revizním otvorem |  |  | 5540 | – | BR332100485
MDF25 L 600x500 PITZN | požární klapka pro čtyřhranné potrubí s revizním otvorem |  |  | 5720 | – | BR332100490
MDF25 L 600x550 PITZN | požární klapka pro čtyřhranné potrubí s revizním otvorem |  |  | 5902 | – | BR332100495
MDF25 L 600x600 PITZN | požární klapka pro čtyřhranné potrubí s revizním otvorem |  |  | 6084 | – | BR332100500
MDF25 L 650x200 PITZN | požární klapka pro čtyřhranné potrubí s revizním otvorem |  |  | 4543 | – | BR332100505
MDF25 L 650x250 PITZN | požární klapka pro čtyřhranné potrubí s revizním otvorem |  |  | 4696 | – | BR332100510
MDF25 L 650x300 PITZN | požární klapka pro čtyřhranné potrubí s revizním otvorem |  |  | 4849 | – | BR332100515
MDF25 L 650x350 PITZN | požární klapka pro čtyřhranné potrubí s revizním otvorem |  |  | 5002 | – | BR332100520
MDF25 L 650x400 PITZN | požární klapka pro čtyřhranné potrubí s revizním otvorem |  |  | 5601 | – | BR332100525
MDF25 L 650x450 PITZN | požární klapka pro čtyřhranné potrubí s revizním otvorem |  |  | 5797 | – | BR332100530
MDF25 L 650x500 PITZN | požární klapka pro čtyřhranné potrubí s revizním otvorem |  |  | 5991 | – | BR332100535
MDF25 L 650x550 PITZN | požární klapka pro čtyřhranné potrubí s revizním otvorem |  |  | 6187 | – | BR332100540
MDF25 L 650x600 PITZN | požární klapka pro čtyřhranné potrubí s revizním otvorem |  |  | 6382 | – | BR332100545
MDF25 L 700x200 PITZN | požární klapka pro čtyřhranné potrubí s revizním otvorem |  |  | 4635 | – | BR332100550
MDF25 L 700x250 PITZN | požární klapka pro čtyřhranné potrubí s revizním otvorem |  |  | 4796 | – | BR332100555
MDF25 L 700x300 PITZN | požární klapka pro čtyřhranné potrubí s revizním otvorem |  |  | 4956 | – | BR332100560
MDF25 L 700x350 PITZN | požární klapka pro čtyřhranné potrubí s revizním otvorem |  |  | 5115 | – | BR332100565
MDF25 L 700x400 PITZN | požární klapka pro čtyřhranné potrubí s revizním otvorem |  |  | 5736 | – | BR332100570
MDF25 L 700x450 PITZN | požární klapka pro čtyřhranné potrubí s revizním otvorem |  |  | 5940 | – | BR332100575
MDF25 L 700x500 PITZN | požární klapka pro čtyřhranné potrubí s revizním otvorem |  |  | 6145 | – | BR332100580
MDF25 L 700x550 PITZN | požární klapka pro čtyřhranné potrubí s revizním otvorem |  |  | 6350 | – | BR332100585
MDF25 L 700x600 PITZN | požární klapka pro čtyřhranné potrubí s revizním otvorem |  |  | 6555 | – | BR332100590
MDF25 L 750x200 PITZN | požární klapka pro čtyřhranné potrubí s revizním otvorem |  |  | 4728 | – | BR332100595
MDF25 L 750x250 PITZN | požární klapka pro čtyřhranné potrubí s revizním otvorem |  |  | 4898 | – | BR332100600
MDF25 L 750x300 PITZN | požární klapka pro čtyřhranné potrubí s revizním otvorem |  |  | 5065 | – | BR332100605
MDF25 L 750x350 PITZN | požární klapka pro čtyřhranné potrubí s revizním otvorem |  |  | 5234 | – | BR332100610
MDF25 L 750x400 PITZN | požární klapka pro čtyřhranné potrubí s revizním otvorem |  |  | 5871 | – | BR332100615
MDF25 L 750x450 PITZN | požární klapka pro čtyřhranné potrubí s revizním otvorem |  |  | 6086 | – | BR332100620
MDF25 L 750x500 PITZN | požární klapka pro čtyřhranné potrubí s revizním otvorem |  |  | 6302 | – | BR332100625
MDF25 L 750x550 PITZN | požární klapka pro čtyřhranné potrubí s revizním otvorem |  |  | 6514 | – | BR332100630
MDF25 L 750x600 PITZN | požární klapka pro čtyřhranné potrubí s revizním otvorem |  |  | 6728 | – | BR332100635
MDF25 L 800x200 PITZN | požární klapka pro čtyřhranné potrubí s revizním otvorem |  |  | 4823 | – | BR332100640
MDF25 L 800x250 PITZN | požární klapka pro čtyřhranné potrubí s revizním otvorem |  |  | 4998 | – | BR332100645
MDF25 L 800x300 PITZN | požární klapka pro čtyřhranné potrubí s revizním otvorem |  |  | 5173 | – | BR332100650
MDF25 L 800x350 PITZN | požární klapka pro čtyřhranné potrubí s revizním otvorem |  |  | 5350 | – | BR332100655
MDF25 L 800x400 PITZN | požární klapka pro čtyřhranné potrubí s revizním otvorem |  |  | 6005 | – | BR332100660
MDF25 L 800x450 PITZN | požární klapka pro čtyřhranné potrubí s revizním otvorem |  |  | 6230 | – | BR332100665
MDF25 L 800x500 PITZN | požární klapka pro čtyřhranné potrubí s revizním otvorem |  |  | 6454 | – | BR332100670
MDF25 L 800x550 PITZN | požární klapka pro čtyřhranné potrubí s revizním otvorem |  |  | 6680 | – | BR332100675
MDF25 L 800x600 PITZN | požární klapka pro čtyřhranné potrubí s revizním otvorem |  |  | 6904 | – | BR332100680
MDF25 L-M+BFL230T+PITZN 100x200 | pož. klapka pro čtyřhr. Potr. se servopoh. a revizním otvorem |  |  | 9885 | 7.03 | BR332105010
MDF25 L-M+BFL230T+PITZN 100x250 | pož. klapka pro čtyřhr. Potr. se servopoh. a revizním otvorem |  |  | 9965 | 7.03 | BR332105015
MDF25 L-M+BFL230T+PITZN 100x300 | pož. klapka pro čtyřhr. Potr. se servopoh. a revizním otvorem |  |  | 10043 | 7.03 | BR332105020
MDF25 L-M+BFL230T+PITZN 100x350 | pož. klapka pro čtyřhr. Potr. se servopoh. a revizním otvorem |  |  | 10122 | 7.03 | BR332105025
MDF25 L-M+BFL230T+PITZN 100x400 | pož. klapka pro čtyřhr. Potr. se servopoh. a revizním otvorem |  |  | 10202 | 7.03 | BR332105030
MDF25 L-M+BFL230T+PITZN 100x450 | pož. klapka pro čtyřhr. Potr. se servopoh. a revizním otvorem |  |  | 12134 | 7.03 | BR332105035
MDF25 L-M+BFL230T+PITZN 100x500 | pož. klapka pro čtyřhr. Potr. se servopoh. a revizním otvorem |  |  | 12253 | 7.03 | BR332105040
MDF25 L-M+BFL230T+PITZN 100x550 | pož. klapka pro čtyřhr. Potr. se servopoh. a revizním otvorem |  |  | 12369 | 7.03 | BR332105045
MDF25 L-M+BFL230T+PITZN 100x600 | pož. klapka pro čtyřhr. Potr. se servopoh. a revizním otvorem |  |  | 12487 | 7.03 | BR332105050
MDF25 L-M+BFL230T+PITZN 150x200 | pož. klapka pro čtyřhr. Potr. se servopoh. a revizním otvorem |  |  | 9933 | 7.03 | BR332105055
MDF25 L-M+BFL230T+PITZN 150x250 | pož. klapka pro čtyřhr. Potr. se servopoh. a revizním otvorem |  |  | 10014 | 7.03 | BR332105060
MDF25 L-M+BFL230T+PITZN 150x300 | pož. klapka pro čtyřhr. Potr. se servopoh. a revizním otvorem |  |  | 10093 | 7.03 | BR332105065
MDF25 L-M+BFL230T+PITZN 150x350 | pož. klapka pro čtyřhr. Potr. se servopoh. a revizním otvorem |  |  | 10174 | 7.03 | BR332105070
MDF25 L-M+BFL230T+PITZN 150x400 | pož. klapka pro čtyřhr. Potr. se servopoh. a revizním otvorem |  |  | 10255 | 7.03 | BR332105075
MDF25 L-M+BFL230T+PITZN 150x450 | pož. klapka pro čtyřhr. Potr. se servopoh. a revizním otvorem |  |  | 12198 | 7.03 | BR332105080
MDF25 L-M+BFL230T+PITZN 150x500 | pož. klapka pro čtyřhr. Potr. se servopoh. a revizním otvorem |  |  | 12317 | 7.03 | BR332105085
MDF25 L-M+BFL230T+PITZN 150x550 | pož. klapka pro čtyřhr. Potr. se servopoh. a revizním otvorem |  |  | 12434 | 7.03 | BR332105090
MDF25 L-M+BFL230T+PITZN 150x600 | pož. klapka pro čtyřhr. Potr. se servopoh. a revizním otvorem |  |  | 12555 | 7.03 | BR332105095
MDF25 L-M+BFL230T+PITZN 200x200 | pož. klapka pro čtyřhr. Potr. se servopoh. a revizním otvorem |  |  | 9980 | 7.03 | BR332105100
MDF25 L-M+BFL230T+PITZN 200x250 | pož. klapka pro čtyřhr. Potr. se servopoh. a revizním otvorem |  |  | 10062 | 7.03 | BR332105105
MDF25 L-M+BFL230T+PITZN 200x300 | pož. klapka pro čtyřhr. Potr. se servopoh. a revizním otvorem |  |  | 10142 | 7.03 | BR332105110
MDF25 L-M+BFL230T+PITZN 200x350 | pož. klapka pro čtyřhr. Potr. se servopoh. a revizním otvorem |  |  | 10224 | 7.03 | BR332105115
MDF25 L-M+BFL230T+PITZN 200x400 | pož. klapka pro čtyřhr. Potr. se servopoh. a revizním otvorem |  |  | 10308 | 7.03 | BR332105120
MDF25 L-M+BFL230T+PITZN 200x450 | pož. klapka pro čtyřhr. Potr. se servopoh. a revizním otvorem |  |  | 12261 | 7.03 | BR332105125
MDF25 L-M+BFL230T+PITZN 200x500 | pož. klapka pro čtyřhr. Potr. se servopoh. a revizním otvorem |  |  | 12385 | 7.03 | BR332105130
MDF25 L-M+BFL230T+PITZN 200x550 | pož. klapka pro čtyřhr. Potr. se servopoh. a revizním otvorem |  |  | 12502 | 7.03 | BR332105135
MDF25 L-M+BFL230T+PITZN 200x600 | pož. klapka pro čtyřhr. Potr. se servopoh. a revizním otvorem |  |  | 12626 | 7.03 | BR332105140
MDF25 L-M+BFL230T+PITZN 250x200 | pož. klapka pro čtyřhr. Potr. se servopoh. a revizním otvorem |  |  | 10040 | 7.03 | BR332105145
MDF25 L-M+BFL230T+PITZN 250x250 | pož. klapka pro čtyřhr. Potr. se servopoh. a revizním otvorem |  |  | 10130 | 7.03 | BR332105150
MDF25 L-M+BFL230T+PITZN 250x300 | pož. klapka pro čtyřhr. Potr. se servopoh. a revizním otvorem |  |  | 10221 | 7.03 | BR332105155
MDF25 L-M+BFL230T+PITZN 250x350 | pož. klapka pro čtyřhr. Potr. se servopoh. a revizním otvorem |  |  | 10311 | 7.03 | BR332105160
MDF25 L-M+BFL230T+PITZN 250x400 | pož. klapka pro čtyřhr. Potr. se servopoh. a revizním otvorem |  |  | 10400 | 7.03 | BR332105165
MDF25 L-M+BFL230T+PITZN 250x450 | pož. klapka pro čtyřhr. Potr. se servopoh. a revizním otvorem |  |  | 12433 | 7.03 | BR332105170
MDF25 L-M+BFL230T+PITZN 250x500 | pož. klapka pro čtyřhr. Potr. se servopoh. a revizním otvorem |  |  | 12562 | 7.03 | BR332105175
MDF25 L-M+BFL230T+PITZN 250x550 | pož. klapka pro čtyřhr. Potr. se servopoh. a revizním otvorem |  |  | 12689 | 7.03 | BR332105180
MDF25 L-M+BFL230T+PITZN 250x600 | pož. klapka pro čtyřhr. Potr. se servopoh. a revizním otvorem |  |  | 12818 | 7.03 | BR332105185
MDF25 L-M+BFL230T+PITZN 300x200 | pož. klapka pro čtyřhr. Potr. se servopoh. a revizním otvorem |  |  | 10102 | 7.03 | BR332105190
MDF25 L-M+BFL230T+PITZN 300x250 | pož. klapka pro čtyřhr. Potr. se servopoh. a revizním otvorem |  |  | 10199 | 7.03 | BR332105195
MDF25 L-M+BFL230T+PITZN 300x300 | pož. klapka pro čtyřhr. Potr. se servopoh. a revizním otvorem |  |  | 10299 | 7.03 | BR332105200
MDF25 L-M+BFL230T+PITZN 300x350 | pož. klapka pro čtyřhr. Potr. se servopoh. a revizním otvorem |  |  | 10395 | 7.03 | BR332105205
MDF25 L-M+BFL230T+PITZN 300x400 | pož. klapka pro čtyřhr. Potr. se servopoh. a revizním otvorem |  |  | 10492 | 7.03 | BR332105210
MDF25 L-M+BFL230T+PITZN 300x450 | pož. klapka pro čtyřhr. Potr. se servopoh. a revizním otvorem |  |  | 12606 | 7.03 | BR332105215
MDF25 L-M+BFL230T+PITZN 300x500 | pož. klapka pro čtyřhr. Potr. se servopoh. a revizním otvorem |  |  | 12741 | 7.03 | BR332105220
MDF25 L-M+BFL230T+PITZN 300x550 | pož. klapka pro čtyřhr. Potr. se servopoh. a revizním otvorem |  |  | 12877 | 7.03 | BR332105225
MDF25 L-M+BFL230T+PITZN 300x600 | pož. klapka pro čtyřhr. Potr. se servopoh. a revizním otvorem |  |  | 13013 | 7.03 | BR332105230
MDF25 L-M+BFL230T+PITZN 350x200 | pož. klapka pro čtyřhr. Potr. se servopoh. a revizním otvorem |  |  | 10166 | 7.03 | BR332105235
MDF25 L-M+BFL230T+PITZN 350x250 | pož. klapka pro čtyřhr. Potr. se servopoh. a revizním otvorem |  |  | 10267 | 7.03 | BR332105240
MDF25 L-M+BFL230T+PITZN 350x300 | pož. klapka pro čtyřhr. Potr. se servopoh. a revizním otvorem |  |  | 10368 | 7.03 | BR332105245
MDF25 L-M+BFL230T+PITZN 350x350 | pož. klapka pro čtyřhr. Potr. se servopoh. a revizním otvorem |  |  | 10472 | 7.03 | BR332105250
MDF25 L-M+BFL230T+PITZN 350x400 | pož. klapka pro čtyřhr. Potr. se servopoh. a revizním otvorem |  |  | 10572 | 7.03 | BR332105255
MDF25 L-M+BFL230T+PITZN 350x450 | pož. klapka pro čtyřhr. Potr. se servopoh. a revizním otvorem |  |  | 12709 | 7.03 | BR332105260
MDF25 L-M+BFL230T+PITZN 350x500 | pož. klapka pro čtyřhr. Potr. se servopoh. a revizním otvorem |  |  | 12850 | 7.03 | BR332105265
MDF25 L-M+BFL230T+PITZN 350x550 | pož. klapka pro čtyřhr. Potr. se servopoh. a revizním otvorem |  |  | 12994 | 7.03 | BR332105270
MDF25 L-M+BFL230T+PITZN 350x600 | pož. klapka pro čtyřhr. Potr. se servopoh. a revizním otvorem |  |  | 13137 | 7.03 | BR332105275
MDF25 L-M+BFL230T+PITZN 400x200 | pož. klapka pro čtyřhr. Potr. se servopoh. a revizním otvorem |  |  | 10625 | 7.03 | BR332105280
MDF25 L-M+BFL230T+PITZN 400x250 | pož. klapka pro čtyřhr. Potr. se servopoh. a revizním otvorem |  |  | 10885 | 7.03 | BR332105285
MDF25 L-M+BFL230T+PITZN 400x300 | pož. klapka pro čtyřhr. Potr. se servopoh. a revizním otvorem |  |  | 10905 | 7.03 | BR332105290
MDF25 L-M+BFL230T+PITZN 400x350 | pož. klapka pro čtyřhr. Potr. se servopoh. a revizním otvorem |  |  | 10955 | 7.03 | BR332105295
MDF25 L-M+BFL230T+PITZN 400x400 | pož. klapka pro čtyřhr. Potr. se servopoh. a revizním otvorem |  |  | 11125 | 7.03 | BR332105300
MDF25 L-M+BFL230T+PITZN 400x450 | pož. klapka pro čtyřhr. Potr. se servopoh. a revizním otvorem |  |  | 12982 | 7.03 | BR332105305
MDF25 L-M+BFL230T+PITZN 400x500 | pož. klapka pro čtyřhr. Potr. se servopoh. a revizním otvorem |  |  | 13134 | 7.03 | BR332105310
MDF25 L-M+BFL230T+PITZN 400x550 | pož. klapka pro čtyřhr. Potr. se servopoh. a revizním otvorem |  |  | 13287 | 7.03 | BR332105315
MDF25 L-M+BFL230T+PITZN 400x600 | pož. klapka pro čtyřhr. Potr. se servopoh. a revizním otvorem |  |  | 13436 | 7.03 | BR332105320
MDF25 L-M+BFL230T+PITZN 450x200 | pož. klapka pro čtyřhr. Potr. se servopoh. a revizním otvorem |  |  | 10287 | 7.03 | BR332105325
MDF25 L-M+BFL230T+PITZN 450x250 | pož. klapka pro čtyřhr. Potr. se servopoh. a revizním otvorem |  |  | 10400 | 7.03 | BR332105330
MDF25 L-M+BFL230T+PITZN 450x300 | pož. klapka pro čtyřhr. Potr. se servopoh. a revizním otvorem |  |  | 10456 | 7.03 | BR332105335
MDF25 L-M+BFL230T+PITZN 450x350 | pož. klapka pro čtyřhr. Potr. se servopoh. a revizním otvorem |  |  | 10624 | 7.03 | BR332105340
MDF25 L-M+BFL230T+PITZN 450x400 | pož. klapka pro čtyřhr. Potr. se servopoh. a revizním otvorem |  |  | 10961 | 7.03 | BR332105345
MDF25 L-M+BFL230T+PITZN 450x450 | pož. klapka pro čtyřhr. Potr. se servopoh. a revizním otvorem |  |  | 13200 | 7.03 | BR332105350
MDF25 L-M+BFL230T+PITZN 450x500 | pož. klapka pro čtyřhr. Potr. se servopoh. a revizním otvorem |  |  | 13361 | 7.03 | BR332105355
MDF25 L-M+BFL230T+PITZN 450x550 | pož. klapka pro čtyřhr. Potr. se servopoh. a revizním otvorem |  |  | 13523 | 7.03 | BR332105360
MDF25 L-M+BFL230T+PITZN 450x600 | pož. klapka pro čtyřhr. Potr. se servopoh. a revizním otvorem |  |  | 13679 | 7.03 | BR332105365
MDF25 L-M+BFL230T+PITZN 500x200 | pož. klapka pro čtyřhr. Potr. se servopoh. a revizním otvorem |  |  | 10549 | 7.03 | BR332105370
MDF25 L-M+BFL230T+PITZN 500x250 | pož. klapka pro čtyřhr. Potr. se servopoh. a revizním otvorem |  |  | 10758 | 7.03 | BR332105375
MDF25 L-M+BFL230T+PITZN 500x300 | pož. klapka pro čtyřhr. Potr. se servopoh. a revizním otvorem |  |  | 10806 | 7.03 | BR332105380
MDF25 L-M+BFL230T+PITZN 500x350 | pož. klapka pro čtyřhr. Potr. se servopoh. a revizním otvorem |  |  | 10904 | 7.03 | BR332105385
MDF25 L-M+BFL230T+PITZN 500x400 | pož. klapka pro čtyřhr. Potr. se servopoh. a revizním otvorem |  |  | 11044 | 7.03 | BR332105390
MDF25 L-M+BFL230T+PITZN 500x450 | pož. klapka pro čtyřhr. Potr. se servopoh. a revizním otvorem |  |  | 13307 | 7.03 | BR332105395
MDF25 L-M+BFL230T+PITZN 500x500 | pož. klapka pro čtyřhr. Potr. se servopoh. a revizním otvorem |  |  | 13476 | 7.03 | BR332105400
MDF25 L-M+BFL230T+PITZN 500x550 | pož. klapka pro čtyřhr. Potr. se servopoh. a revizním otvorem |  |  | 13641 | 7.03 | BR332105405
MDF25 L-M+BFL230T+PITZN 550x200 | pož. klapka pro čtyřhr. Potr. se servopoh. a revizním otvorem |  |  | 12263 | 7.03 | BR332105415
MDF25 L-M+BFL230T+PITZN 550x250 | pož. klapka pro čtyřhr. Potr. se servopoh. a revizním otvorem |  |  | 12408 | 7.03 | BR332105420
MDF25 L-M+BFL230T+PITZN 550x300 | pož. klapka pro čtyřhr. Potr. se servopoh. a revizním otvorem |  |  | 12552 | 7.03 | BR332105425
MDF25 L-M+BFL230T+PITZN 550x350 | pož. klapka pro čtyřhr. Potr. se servopoh. a revizním otvorem |  |  | 12697 | 7.03 | BR332105430
MDF25 L-M+BFL230T+PITZN 550x400 | pož. klapka pro čtyřhr. Potr. se servopoh. a revizním otvorem |  |  | 12840 | 7.03 | BR332105435
MDF25 L-M+BFL230T+PITZN 550x450 | pož. klapka pro čtyřhr. Potr. se servopoh. a revizním otvorem |  |  | 13413 | 7.03 | BR332105440
MDF25 L-M+BFL230T+PITZN 550x500 | pož. klapka pro čtyřhr. Potr. se servopoh. a revizním otvorem |  |  | 13588 | 7.03 | BR332105445
MDF25 L-M+BFL230T+PITZN 600x200 | pož. klapka pro čtyřhr. Potr. se servopoh. a revizním otvorem |  |  | 12338 | 7.03 | BR332105460
MDF25 L-M+BFL230T+PITZN 600x250 | pož. klapka pro čtyřhr. Potr. se servopoh. a revizním otvorem |  |  | 12487 | 7.03 | BR332105465
MDF25 L-M+BFL230T+PITZN 600x300 | pož. klapka pro čtyřhr. Potr. se servopoh. a revizním otvorem |  |  | 12639 | 7.03 | BR332105470
MDF25 L-M+BFL230T+PITZN 600x350 | pož. klapka pro čtyřhr. Potr. se servopoh. a revizním otvorem |  |  | 12790 | 7.03 | BR332105475
MDF25 L-M+BFL230T+PITZN 600x400 | pož. klapka pro čtyřhr. Potr. se servopoh. a revizním otvorem |  |  | 12937 | 7.03 | BR332105480
MDF25 L-M+BFL230T+PITZN 600x450 | pož. klapka pro čtyřhr. Potr. se servopoh. a revizním otvorem |  |  | 13525 | 7.03 | BR332105485
MDF25 L-M+BFL230T+PITZN 600x500 | pož. klapka pro čtyřhr. Potr. se servopoh. a revizním otvorem |  |  | 13706 | 7.03 | BR332105490
MDF25 L-M+BFL230T+PITZN 650x200 | pož. klapka pro čtyřhr. Potr. se servopoh. a revizním otvorem |  |  | 12432 | 7.03 | BR332105505
MDF25 L-M+BFL230T+PITZN 650x250 | pož. klapka pro čtyřhr. Potr. se servopoh. a revizním otvorem |  |  | 12592 | 7.03 | BR332105510
MDF25 L-M+BFL230T+PITZN 650x300 | pož. klapka pro čtyřhr. Potr. se servopoh. a revizním otvorem |  |  | 12751 | 7.03 | BR332105515
MDF25 L-M+BFL230T+PITZN 650x350 | pož. klapka pro čtyřhr. Potr. se servopoh. a revizním otvorem |  |  | 12908 | 7.03 | BR332105520
MDF25 L-M+BFL230T+PITZN 650x400 | pož. klapka pro čtyřhr. Potr. se servopoh. a revizním otvorem |  |  | 13066 | 7.03 | BR332105525
MDF25 L-M+BFL230T+PITZN 650x450 | pož. klapka pro čtyřhr. Potr. se servopoh. a revizním otvorem |  |  | 13667 | 7.03 | BR332105530
MDF25 L-M+BFL230T+PITZN 700x200 | pož. klapka pro čtyřhr. Potr. se servopoh. a revizním otvorem |  |  | 12530 | 7.03 | BR332105550
MDF25 L-M+BFL230T+PITZN 700x250 | pož. klapka pro čtyřhr. Potr. se servopoh. a revizním otvorem |  |  | 12697 | 7.03 | BR332105555
MDF25 L-M+BFL230T+PITZN 700x300 | pož. klapka pro čtyřhr. Potr. se servopoh. a revizním otvorem |  |  | 12862 | 7.03 | BR332105560
MDF25 L-M+BFL230T+PITZN 700x350 | pož. klapka pro čtyřhr. Potr. se servopoh. a revizním otvorem |  |  | 13028 | 7.03 | BR332105565
MDF25 L-M+BFL230T+PITZN 700x400 | pož. klapka pro čtyřhr. Potr. se servopoh. a revizním otvorem |  |  | 13194 | 7.03 | BR332105570
MDF25 L-M+BFL230T+PITZN 750x200 | pož. klapka pro čtyřhr. Potr. se servopoh. a revizním otvorem |  |  | 12627 | 7.03 | BR332105595
MDF25 L-M+BFL230T+PITZN 750x250 | pož. klapka pro čtyřhr. Potr. se servopoh. a revizním otvorem |  |  | 12800 | 7.03 | BR332105600
MDF25 L-M+BFL230T+PITZN 750x300 | pož. klapka pro čtyřhr. Potr. se servopoh. a revizním otvorem |  |  | 12973 | 7.03 | BR332105605
MDF25 L-M+BFL230T+PITZN 750x350 | pož. klapka pro čtyřhr. Potr. se servopoh. a revizním otvorem |  |  | 13149 | 7.03 | BR332105610
MDF25 L-M+BFL230T+PITZN 800x200 | pož. klapka pro čtyřhr. Potr. se servopoh. a revizním otvorem |  |  | 12723 | 7.03 | BR332105640
MDF25 L-M+BFL230T+PITZN 800x250 | pož. klapka pro čtyřhr. Potr. se servopoh. a revizním otvorem |  |  | 12906 | 7.03 | BR332105645
MDF25 L-M+BFL230T+PITZN 800x300 | pož. klapka pro čtyřhr. Potr. se servopoh. a revizním otvorem |  |  | 13088 | 7.03 | BR332105650
MDF25 L-M+BFL230T+PITZN 800x350 | pož. klapka pro čtyřhr. Potr. se servopoh. a revizním otvorem |  |  | 13269 | 7.03 | BR332105655
MDF25 L-M+BFN230T+PITZN 500x600 | pož. klapka pro čtyřhr. Potr. se servopoh. a revizním otvorem |  |  | 14034 | 7.03 | BR332105410
MDF25 L-M+BFN230T+PITZN 550x550 | pož. klapka pro čtyřhr. Potr. se servopoh. a revizním otvorem |  |  | 13995 | 7.03 | BR332105450
MDF25 L-M+BFN230T+PITZN 550x600 | pož. klapka pro čtyřhr. Potr. se servopoh. a revizním otvorem |  |  | 14158 | 7.03 | BR332105455
MDF25 L-M+BFN230T+PITZN 600x550 | pož. klapka pro čtyřhr. Potr. se servopoh. a revizním otvorem |  |  | 14108 | 7.03 | BR332105495
MDF25 L-M+BFN230T+PITZN 600x600 | pož. klapka pro čtyřhr. Potr. se servopoh. a revizním otvorem |  |  | 14277 | 7.03 | BR332105500
MDF25 L-M+BFN230T+PITZN 650x500 | pož. klapka pro čtyřhr. Potr. se servopoh. a revizním otvorem |  |  | 14079 | 7.03 | BR332105535
MDF25 L-M+BFN230T+PITZN 650x550 | pož. klapka pro čtyřhr. Potr. se servopoh. a revizním otvorem |  |  | 14260 | 7.03 | BR332105540
MDF25 L-M+BFN230T+PITZN 650x600 | pož. klapka pro čtyřhr. Potr. se servopoh. a revizním otvorem |  |  | 14434 | 7.03 | BR332105545
MDF25 L-M+BFN230T+PITZN 700x450 | pož. klapka pro čtyřhr. Potr. se servopoh. a revizním otvorem |  |  | 14031 | 7.03 | BR332105575
MDF25 L-M+BFN230T+PITZN 700x500 | pož. klapka pro čtyřhr. Potr. se servopoh. a revizním otvorem |  |  | 14221 | 7.03 | BR332105580
MDF25 L-M+BFN230T+PITZN 700x550 | pož. klapka pro čtyřhr. Potr. se servopoh. a revizním otvorem |  |  | 14408 | 7.03 | BR332105585
MDF25 L-M+BFN230T+PITZN 700x600 | pož. klapka pro čtyřhr. Potr. se servopoh. a revizním otvorem |  |  | 14594 | 7.03 | BR332105590
MDF25 L-M+BFN230T+PITZN 750x400 | pož. klapka pro čtyřhr. Potr. se servopoh. a revizním otvorem |  |  | 13970 | 7.03 | BR332105615
MDF25 L-M+BFN230T+PITZN 750x450 | pož. klapka pro čtyřhr. Potr. se servopoh. a revizním otvorem |  |  | 14166 | 7.03 | BR332105620
MDF25 L-M+BFN230T+PITZN 750x500 | pož. klapka pro čtyřhr. Potr. se servopoh. a revizním otvorem |  |  | 14363 | 7.03 | BR332105625
MDF25 L-M+BFN230T+PITZN 750x550 | pož. klapka pro čtyřhr. Potr. se servopoh. a revizním otvorem |  |  | 14558 | 7.03 | BR332105630
MDF25 L-M+BFN230T+PITZN 750x600 | pož. klapka pro čtyřhr. Potr. se servopoh. a revizním otvorem |  |  | 14756 | 7.03 | BR332105635
MDF25 L-M+BFN230T+PITZN 800x400 | pož. klapka pro čtyřhr. Potr. se servopoh. a revizním otvorem |  |  | 14093 | 7.03 | BR332105660
MDF25 L-M+BFN230T+PITZN 800x450 | pož. klapka pro čtyřhr. Potr. se servopoh. a revizním otvorem |  |  | 14298 | 7.03 | BR332105665
MDF25 L-M+BFN230T+PITZN 800x500 | pož. klapka pro čtyřhr. Potr. se servopoh. a revizním otvorem |  |  | 14504 | 7.03 | BR332105670
MDF25 L-M+BFN230T+PITZN 800x550 | pož. klapka pro čtyřhr. Potr. se servopoh. a revizním otvorem |  |  | 14914 | 7.03 | BR332105675
MDF25 L-M+BFN230T+PITZN 800x600 | pož. klapka pro čtyřhr. Potr. se servopoh. a revizním otvorem |  |  | 15120 | 7.03 | BR332105680
MDF30EURO+BFN230T+PITZN 200x650 | pož. klapka pro čtyřhr. Potr. se servopoh. a revizním otvorem |  |  | 12593 | 7.03 | BR332106010
MDF30EURO+BFN230T+PITZN 200x700 | pož. klapka pro čtyřhr. Potr. se servopoh. a revizním otvorem |  |  | 12754 | 7.03 | BR332106015
MDF30EURO+BFN230T+PITZN 200x750 | pož. klapka pro čtyřhr. Potr. se servopoh. a revizním otvorem |  |  | 12915 | 7.03 | BR332106020
MDF30EURO+BFN230T+PITZN 200x800 | pož. klapka pro čtyřhr. Potr. se servopoh. a revizním otvorem |  |  | 13077 | 7.03 | BR332106025
MDF30EURO+BFN230T+PITZN 250x650 | pož. klapka pro čtyřhr. Potr. se servopoh. a revizním otvorem |  |  | 12750 | 7.03 | BR332106030
MDF30EURO+BFN230T+PITZN 250x700 | pož. klapka pro čtyřhr. Potr. se servopoh. a revizním otvorem |  |  | 12919 | 7.03 | BR332106035
MDF30EURO+BFN230T+PITZN 250x750 | pož. klapka pro čtyřhr. Potr. se servopoh. a revizním otvorem |  |  | 13085 | 7.03 | BR332106040
MDF30EURO+BFN230T+PITZN 250x800 | pož. klapka pro čtyřhr. Potr. se servopoh. a revizním otvorem |  |  | 13252 | 7.03 | BR332106045
MDF30EURO+BFN230T+PITZN 300x650 | pož. klapka pro čtyřhr. Potr. se servopoh. a revizním otvorem |  |  | 12908 | 7.03 | BR332106050
MDF30EURO+BFN230T+PITZN 300x700 | pož. klapka pro čtyřhr. Potr. se servopoh. a revizním otvorem |  |  | 13084 | 7.03 | BR332106055
MDF30EURO+BFN230T+PITZN 300x750 | pož. klapka pro čtyřhr. Potr. se servopoh. a revizním otvorem |  |  | 13253 | 7.03 | BR332106060
MDF30EURO+BFN230T+PITZN 300x800 | pož. klapka pro čtyřhr. Potr. se servopoh. a revizním otvorem |  |  | 13428 | 7.03 | BR332106065
MDF30EURO+BFN230T+PITZN 350x650 | pož. klapka pro čtyřhr. Potr. se servopoh. a revizním otvorem |  |  | 13056 | 7.03 | BR332106070
MDF30EURO+BFN230T+PITZN 350x700 | pož. klapka pro čtyřhr. Potr. se servopoh. a revizním otvorem |  |  | 13236 | 7.03 | BR332106075
MDF30EURO+BFN230T+PITZN 350x750 | pož. klapka pro čtyřhr. Potr. se servopoh. a revizním otvorem |  |  | 13419 | 7.03 | BR332106080
MDF30EURO+BFN230T+PITZN 350x800 | pož. klapka pro čtyřhr. Potr. se servopoh. a revizním otvorem |  |  | 13602 | 7.03 | BR332106085
MDF30EURO+BFN230T+PITZN 400x650 | pož. klapka pro čtyřhr. Potr. se servopoh. a revizním otvorem |  |  | 13339 | 7.03 | BR332106090
MDF30EURO+BFN230T+PITZN 400x700 | pož. klapka pro čtyřhr. Potr. se servopoh. a revizním otvorem |  |  | 13533 | 7.03 | BR332106095
MDF30EURO+BFN230T+PITZN 400x750 | pož. klapka pro čtyřhr. Potr. se servopoh. a revizním otvorem |  |  | 13583 | 7.03 | BR332106100
MDF30EURO+BFN230T+PITZN 400x800 | pož. klapka pro čtyřhr. Potr. se servopoh. a revizním otvorem |  |  | 13775 | 7.03 | BR332106105
MDF30EURO+BFN230T+PITZN 450x650 | pož. klapka pro čtyřhr. Potr. se servopoh. a revizním otvorem |  |  | 13560 | 7.03 | BR332106110
MDF30EURO+BFN230T+PITZN 450x700 | pož. klapka pro čtyřhr. Potr. se servopoh. a revizním otvorem |  |  | 13761 | 7.03 | BR332106115
MDF30EURO+BFN230T+PITZN 450x750 | pož. klapka pro čtyřhr. Potr. se servopoh. a revizním otvorem |  |  | 13819 | 7.03 | BR332106120
MDF30EURO+BFN230T+PITZN 450x800 | pož. klapka pro čtyřhr. Potr. se servopoh. a revizním otvorem |  |  | 14020 | 7.03 | BR332106125
MDF30EURO+BFN230T+PITZN 500x650 | pož. klapka pro čtyřhr. Potr. se servopoh. a revizním otvorem |  |  | 13777 | 7.03 | BR332106130
MDF30EURO+BFN230T+PITZN 500x700 | pož. klapka pro čtyřhr. Potr. se servopoh. a revizním otvorem |  |  | 13992 | 7.03 | BR332106135
MDF30EURO+BFN230T+PITZN 500x750 | pož. klapka pro čtyřhr. Potr. se servopoh. a revizním otvorem |  |  | 14059 | 7.03 | BR332106140
MDF30EURO+BFN230T+PITZN 500x800 | pož. klapka pro čtyřhr. Potr. se servopoh. a revizním otvorem |  |  | 14270 | 7.03 | BR332106145
MDF30EURO+BFN230T+PITZN 550x650 | pož. klapka pro čtyřhr. Potr. se servopoh. a revizním otvorem |  |  | 14003 | 7.03 | BR332106150
MDF30EURO+BFN230T+PITZN 550x700 | pož. klapka pro čtyřhr. Potr. se servopoh. a revizním otvorem |  |  | 14226 | 7.03 | BR332106155
MDF30EURO+BFN230T+PITZN 550x750 | pož. klapka pro čtyřhr. Potr. se servopoh. a revizním otvorem |  |  | 14302 | 7.03 | BR332106160
MDF30EURO+BFN230T+PITZN 550x800 | pož. klapka pro čtyřhr. Potr. se servopoh. a revizním otvorem |  |  | 14522 | 7.03 | BR332106165
MDF30EURO+BFN230T+PITZN 600x650 | pož. klapka pro čtyřhr. Potr. se servopoh. a revizním otvorem |  |  | 14230 | 7.03 | BR332106170
MDF30EURO+BFN230T+PITZN 600x700 | pož. klapka pro čtyřhr. Potr. se servopoh. a revizním otvorem |  |  | 14463 | 7.03 | BR332106175
MDF30EURO+BFN230T+PITZN 600x750 | pož. klapka pro čtyřhr. Potr. se servopoh. a revizním otvorem |  |  | 14546 | 7.03 | BR332106180
MDF30EURO+BFN230T+PITZN 600x800 | pož. klapka pro čtyřhr. Potr. se servopoh. a revizním otvorem |  |  | 14779 | 7.03 | BR332106185
MDF30EURO+BFN230T+PITZN 650x650 | pož. klapka pro čtyřhr. Potr. se servopoh. a revizním otvorem |  |  | 14433 | 7.03 | BR332106190
MDF30EURO+BFN230T+PITZN 650x700 | pož. klapka pro čtyřhr. Potr. se servopoh. a revizním otvorem |  |  | 14679 | 7.03 | BR332106195
MDF30EURO+BFN230T+PITZN 650x750 | pož. klapka pro čtyřhr. Potr. se servopoh. a revizním otvorem |  |  | 14849 | 7.03 | BR332106200
MDF30EURO+BFN230T+PITZN 650x800 | pož. klapka pro čtyřhr. Potr. se servopoh. a revizním otvorem |  |  | 16941 | 7.03 | BR332106205
MDF30EURO+BFN230T+PITZN 700x650 | pož. klapka pro čtyřhr. Potr. se servopoh. a revizním otvorem |  |  | 14635 | 7.03 | BR332106210
MDF30EURO+BFN230T+PITZN 700x700 | pož. klapka pro čtyřhr. Potr. se servopoh. a revizním otvorem |  |  | 14894 | 7.03 | BR332106215
MDF30EURO+BFN230T+PITZN 700x750 | pož. klapka pro čtyřhr. Potr. se servopoh. a revizním otvorem |  |  | 16923 | 7.03 | BR332106220
MDF30EURO+BFN230T+PITZN 700x800 | pož. klapka pro čtyřhr. Potr. se servopoh. a revizním otvorem |  |  | 17209 | 7.03 | BR332106225
MDF30EURO+BFN230T+PITZN 750x650 | pož. klapka pro čtyřhr. Potr. se servopoh. a revizním otvorem |  |  | 14841 | 7.03 | BR332106230
MDF30EURO+BFN230T+PITZN 750x700 | pož. klapka pro čtyřhr. Potr. se servopoh. a revizním otvorem |  |  | 16873 | 7.03 | BR332106235
MDF30EURO+BFN230T+PITZN 750x750 | pož. klapka pro čtyřhr. Potr. se servopoh. a revizním otvorem |  |  | 17179 | 7.03 | BR332106240
MDF30EURO+BFN230T+PITZN 750x800 | pož. klapka pro čtyřhr. Potr. se servopoh. a revizním otvorem |  |  | 17480 | 7.03 | BR332106245
MDF30EURO+BFN230T+PITZN 800x650 | pož. klapka pro čtyřhr. Potr. se servopoh. a revizním otvorem |  |  | 16798 | 7.03 | BR332106250
MDF30EURO+BFN230T+PITZN 800x700 | pož. klapka pro čtyřhr. Potr. se servopoh. a revizním otvorem |  |  | 17115 | 7.03 | BR332106255
MDF30EURO+BFN230T+PITZN 800x750 | pož. klapka pro čtyřhr. Potr. se servopoh. a revizním otvorem |  |  | 17431 | 7.03 | BR332106260
MDF30EURO+BFN230T+PITZN 800x800 | pož. klapka pro čtyřhr. Potr. se servopoh. a revizním otvorem |  |  | 17749 | 7.03 | BR332106265
MDF30EURO+BFN230T+PITZN 850x200 | pož. klapka pro čtyřhr. Potr. se servopoh. a revizním otvorem |  |  | 12717 | 7.03 | BR332106270
MDF30EURO+BFN230T+PITZN 850x250 | pož. klapka pro čtyřhr. Potr. se servopoh. a revizním otvorem |  |  | 12927 | 7.03 | BR332106275
MDF30EURO+BFN230T+PITZN 850x300 | pož. klapka pro čtyřhr. Potr. se servopoh. a revizním otvorem |  |  | 13279 | 7.03 | BR332106280
MDF30EURO+BFN230T+PITZN 850x350 | pož. klapka pro čtyřhr. Potr. se servopoh. a revizním otvorem |  |  | 13493 | 7.03 | BR332106285
MDF30EURO+BFN230T+PITZN 850x400 | pož. klapka pro čtyřhr. Potr. se servopoh. a revizním otvorem |  |  | 13921 | 7.03 | BR332106290
MDF30EURO+BFN230T+PITZN 850x450 | pož. klapka pro čtyřhr. Potr. se servopoh. a revizním otvorem |  |  | 14178 | 7.03 | BR332106295
MDF30EURO+BFN230T+PITZN 850x500 | pož. klapka pro čtyřhr. Potr. se servopoh. a revizním otvorem |  |  | 14435 | 7.03 | BR332106300
MDF30EURO+BFN230T+PITZN 850x550 | pož. klapka pro čtyřhr. Potr. se servopoh. a revizním otvorem |  |  | 14692 | 7.03 | BR332106305
MDF30EURO+BFN230T+PITZN 850x600 | pož. klapka pro čtyřhr. Potr. se servopoh. a revizním otvorem |  |  | 16694 | 7.03 | BR332106310
MDF30EURO+BFN230T+PITZN 850x650 | pož. klapka pro čtyřhr. Potr. se servopoh. a revizním otvorem |  |  | 17025 | 7.03 | BR332106315
MDF30EURO+BFN230T+PITZN 850x700 | pož. klapka pro čtyřhr. Potr. se servopoh. a revizním otvorem |  |  | 17357 | 7.03 | BR332106320
MDF30EURO+BFN230T+PITZN 850x750 | pož. klapka pro čtyřhr. Potr. se servopoh. a revizním otvorem |  |  | 17688 | 7.03 | BR332106325
MDF30EURO+BFN230T+PITZN 850x800 | pož. klapka pro čtyřhr. Potr. se servopoh. a revizním otvorem |  |  | 18017 | 7.03 | BR332106330
MDF30EURO+BFN230T+PITZN 900x200 | pož. klapka pro čtyřhr. Potr. se servopoh. a revizním otvorem |  |  | 12822 | 7.03 | BR332106335
MDF30EURO+BFN230T+PITZN 900x250 | pož. klapka pro čtyřhr. Potr. se servopoh. a revizním otvorem |  |  | 13046 | 7.03 | BR332106340
MDF30EURO+BFN230T+PITZN 900x300 | pož. klapka pro čtyřhr. Potr. se servopoh. a revizním otvorem |  |  | 13406 | 7.03 | BR332106345
MDF30EURO+BFN230T+PITZN 900x350 | pož. klapka pro čtyřhr. Potr. se servopoh. a revizním otvorem |  |  | 13631 | 7.03 | BR332106350
MDF30EURO+BFN230T+PITZN 900x400 | pož. klapka pro čtyřhr. Potr. se servopoh. a revizním otvorem |  |  | 14068 | 7.03 | BR332106355
MDF30EURO+BFN230T+PITZN 900x450 | pož. klapka pro čtyřhr. Potr. se servopoh. a revizním otvorem |  |  | 14337 | 7.03 | BR332106360
MDF30EURO+BFN230T+PITZN 900x500 | pož. klapka pro čtyřhr. Potr. se servopoh. a revizním otvorem |  |  | 14605 | 7.03 | BR332106365
MDF30EURO+BFN230T+PITZN 900x550 | pož. klapka pro čtyřhr. Potr. se servopoh. a revizním otvorem |  |  | 14872 | 7.03 | BR332106370
MDF30EURO+BFN230T+PITZN 900x600 | pož. klapka pro čtyřhr. Potr. se servopoh. a revizním otvorem |  |  | 16908 | 7.03 | BR332106375
MDF30EURO+BFN230T+PITZN 900x650 | pož. klapka pro čtyřhr. Potr. se servopoh. a revizním otvorem |  |  | 17253 | 7.03 | BR332106380
MDF30EURO+BFN230T+PITZN 900x700 | pož. klapka pro čtyřhr. Potr. se servopoh. a revizním otvorem |  |  | 17597 | 7.03 | BR332106385
MDF30EURO+BFN230T+PITZN 900x750 | pož. klapka pro čtyřhr. Potr. se servopoh. a revizním otvorem |  |  | 17940 | 7.03 | BR332106390
MDF30EURO+BFN230T+PITZN 900x800 | pož. klapka pro čtyřhr. Potr. se servopoh. a revizním otvorem |  |  | 18285 | 7.03 | BR332106395
MDF30EURO+BFN230T+PITZN 950x200 | pož. klapka pro čtyřhr. Potr. se servopoh. a revizním otvorem |  |  | 12932 | 7.03 | BR332106400
MDF30EURO+BFN230T+PITZN 950x250 | pož. klapka pro čtyřhr. Potr. se servopoh. a revizním otvorem |  |  | 13163 | 7.03 | BR332106405
MDF30EURO+BFN230T+PITZN 950x300 | pož. klapka pro čtyřhr. Potr. se servopoh. a revizním otvorem |  |  | 13535 | 7.03 | BR332106410
MDF30EURO+BFN230T+PITZN 950x350 | pož. klapka pro čtyřhr. Potr. se servopoh. a revizním otvorem |  |  | 13766 | 7.03 | BR332106415
MDF30EURO+BFN230T+PITZN 950x400 | pož. klapka pro čtyřhr. Potr. se servopoh. a revizním otvorem |  |  | 14218 | 7.03 | BR332106420
MDF30EURO+BFN230T+PITZN 950x450 | pož. klapka pro čtyřhr. Potr. se servopoh. a revizním otvorem |  |  | 14495 | 7.03 | BR332106425
MDF30EURO+BFN230T+PITZN 950x500 | pož. klapka pro čtyřhr. Potr. se servopoh. a revizním otvorem |  |  | 14775 | 7.03 | BR332106430
MDF30EURO+BFN230T+PITZN 950x550 | pož. klapka pro čtyřhr. Potr. se servopoh. a revizním otvorem |  |  | 15053 | 7.03 | BR332106435
MDF30EURO+BFN230T+PITZN 950x600 | pož. klapka pro čtyřhr. Potr. se servopoh. a revizním otvorem |  |  | 17124 | 7.03 | BR332106440
MDF30EURO+BFN230T+PITZN 950x650 | pož. klapka pro čtyřhr. Potr. se servopoh. a revizním otvorem |  |  | 17480 | 7.03 | BR332106445
MDF30EURO+BFN230T+PITZN 950x700 | pož. klapka pro čtyřhr. Potr. se servopoh. a revizním otvorem |  |  | 17839 | 7.03 | BR332106450
MDF30EURO+BFN230T+PITZN 950x750 | pož. klapka pro čtyřhr. Potr. se servopoh. a revizním otvorem |  |  | 18198 | 7.03 | BR332106455
MDF30EURO+BFN230T+PITZN 950x800 | pož. klapka pro čtyřhr. Potr. se servopoh. a revizním otvorem |  |  | 18555 | 7.03 | BR332106460
MDF30EURO+BFN230T+PITZN 1000x200 | pož. klapka pro čtyřhr. Potr. se servopoh. a revizním otvorem |  |  | 13040 | 7.03 | BR332106465
MDF30EURO+BFN230T+PITZN 1000x250 | pož. klapka pro čtyřhr. Potr. se servopoh. a revizním otvorem |  |  | 13280 | 7.03 | BR332106470
MDF30EURO+BFN230T+PITZN 1000x300 | pož. klapka pro čtyřhr. Potr. se servopoh. a revizním otvorem |  |  | 13661 | 7.03 | BR332106475
MDF30EURO+BFN230T+PITZN 1000x350 | pož. klapka pro čtyřhr. Potr. se servopoh. a revizním otvorem |  |  | 13904 | 7.03 | BR332106480
MDF30EURO+BFN230T+PITZN 1000x400 | pož. klapka pro čtyřhr. Potr. se servopoh. a revizním otvorem |  |  | 14364 | 7.03 | BR332106485
MDF30EURO+BFN230T+PITZN 1000x450 | pož. klapka pro čtyřhr. Potr. se servopoh. a revizním otvorem |  |  | 14656 | 7.03 | BR332106490
MDF30EURO+BFN230T+PITZN 1000x500 | pož. klapka pro čtyřhr. Potr. se servopoh. a revizním otvorem |  |  | 14944 | 7.03 | BR332106495
MDF30EURO+BFN230T+PITZN 1000x550 | pož. klapka pro čtyřhr. Potr. se servopoh. a revizním otvorem |  |  | 17014 | 7.03 | BR332106500
MDF30EURO+BFN230T+PITZN 1000x600 | pož. klapka pro čtyřhr. Potr. se servopoh. a revizním otvorem |  |  | 17337 | 7.03 | BR332106505
MDF30EURO+BFN230T+PITZN 1000x650 | pož. klapka pro čtyřhr. Potr. se servopoh. a revizním otvorem |  |  | 17870 | 7.03 | BR332106510
MDF30EURO+BFN230T+PITZN 1000x700 | pož. klapka pro čtyřhr. Potr. se servopoh. a revizním otvorem |  |  | 18243 | 7.03 | BR332106515
MDF30EURO+BFN230T+PITZN 1000x750 | pož. klapka pro čtyřhr. Potr. se servopoh. a revizním otvorem |  |  | 18621 | 7.03 | BR332106520
MDF30EURO+BFN230T+PITZN 1000x800 | pož. klapka pro čtyřhr. Potr. se servopoh. a revizním otvorem |  |  | 18995 | 7.03 | BR332106525
MDF30EURO+BFN230T+PITZN 1050x200 | pož. klapka pro čtyřhr. Potr. se servopoh. a revizním otvorem |  |  | 13148 | 7.03 | BR332106530
MDF30EURO+BFN230T+PITZN 1050x250 | pož. klapka pro čtyřhr. Potr. se servopoh. a revizním otvorem |  |  | 13412 | 7.03 | BR332106535
MDF30EURO+BFN230T+PITZN 1050x300 | pož. klapka pro čtyřhr. Potr. se servopoh. a revizním otvorem |  |  | 13804 | 7.03 | BR332106540
MDF30EURO+BFN230T+PITZN 1050x350 | pož. klapka pro čtyřhr. Potr. se servopoh. a revizním otvorem |  |  | 14058 | 7.03 | BR332106545
MDF30EURO+BFN230T+PITZN 1050x400 | pož. klapka pro čtyřhr. Potr. se servopoh. a revizním otvorem |  |  | 14532 | 7.03 | BR332106550
MDF30EURO+BFN230T+PITZN 1050x450 | pož. klapka pro čtyřhr. Potr. se servopoh. a revizním otvorem |  |  | 14831 | 7.03 | BR332106555
MDF30EURO+BFN230T+PITZN 1050x500 | pož. klapka pro čtyřhr. Potr. se servopoh. a revizním otvorem |  |  | 15132 | 7.03 | BR332106560
MDF30EURO+BFN230T+PITZN 1050x550 | pož. klapka pro čtyřhr. Potr. se servopoh. a revizním otvorem |  |  | 17238 | 7.03 | BR332106565
MDF30EURO+BFN230T+PITZN 1050x600 | pož. klapka pro čtyřhr. Potr. se servopoh. a revizním otvorem |  |  | 17573 | 7.03 | BR332106570
MDF30EURO+BFN230T+PITZN 1050x650 | pož. klapka pro čtyřhr. Potr. se servopoh. a revizním otvorem |  |  | 18127 | 7.03 | BR332106575
MDF30EURO+BFN230T+PITZN 1050x700 | pož. klapka pro čtyřhr. Potr. se servopoh. a revizním otvorem |  |  | 18518 | 7.03 | BR332106580
MDF30EURO+BFN230T+PITZN 1050x750 | pož. klapka pro čtyřhr. Potr. se servopoh. a revizním otvorem |  |  | 18906 | 7.03 | BR332106585
MDF30EURO+BF230T+PITZN 1050x800 | pož. klapka pro čtyřhr. Potr. se servopoh. a revizním otvorem |  |  | 21203 | 7.03 | BR332106590
MDF30EURO+BFN230T+PITZN 1100x200 | pož. klapka pro čtyřhr. Potr. se servopoh. a revizním otvorem |  |  | 16120 | 7.03 | BR332106595
MDF30EURO+BFN230T+PITZN 1100x250 | pož. klapka pro čtyřhr. Potr. se servopoh. a revizním otvorem |  |  | 16224 | 7.03 | BR332106600
MDF30EURO+BFN230T+PITZN 1100x300 | pož. klapka pro čtyřhr. Potr. se servopoh. a revizním otvorem |  |  | 16318 | 7.03 | BR332106605
MDF30EURO+BFN230T+PITZN 1100x350 | pož. klapka pro čtyřhr. Potr. se servopoh. a revizním otvorem |  |  | 16406 | 7.03 | BR332106610
MDF30EURO+BFN230T+PITZN 1100x400 | pož. klapka pro čtyřhr. Potr. se servopoh. a revizním otvorem |  |  | 16485 | 7.03 | BR332106615
MDF30EURO+BFN230T+PITZN 1100x450 | pož. klapka pro čtyřhr. Potr. se servopoh. a revizním otvorem |  |  | 16761 | 7.03 | BR332106620
MDF30EURO+BFN230T+PITZN 1100x500 | pož. klapka pro čtyřhr. Potr. se servopoh. a revizním otvorem |  |  | 17111 | 7.03 | BR332106625
MDF30EURO+BFN230T+PITZN 1100x550 | pož. klapka pro čtyřhr. Potr. se servopoh. a revizním otvorem |  |  | 17462 | 7.03 | BR332106630
MDF30EURO+BFN230T+PITZN 1100x600 | pož. klapka pro čtyřhr. Potr. se servopoh. a revizním otvorem |  |  | 17816 | 7.03 | BR332106635
MDF30EURO+BFN230T+PITZN 1100x650 | pož. klapka pro čtyřhr. Potr. se servopoh. a revizním otvorem |  |  | 18384 | 7.03 | BR332106640
MDF30EURO+BFN230T+PITZN 1100x700 | pož. klapka pro čtyřhr. Potr. se servopoh. a revizním otvorem |  |  | 18790 | 7.03 | BR332106645
MDF30EURO+BF230T+PITZN 1100x750 | pož. klapka pro čtyřhr. Potr. se servopoh. a revizním otvorem |  |  | 19010 | 7.03 | BR332106650
MDF30EURO+BF230T+PITZN 1100x800 | pož. klapka pro čtyřhr. Potr. se servopoh. a revizním otvorem |  |  | 21471 | 7.03 | BR332106655
MDF30EURO+BFN230T+PITZN 1150x200 | pož. klapka pro čtyřhr. Potr. se servopoh. a revizním otvorem |  |  | 16281 | 7.03 | BR332106660
MDF30EURO+BFN230T+PITZN 1150x250 | pož. klapka pro čtyřhr. Potr. se servopoh. a revizním otvorem |  |  | 16400 | 7.03 | BR332106665
MDF30EURO+BFN230T+PITZN 1150x300 | pož. klapka pro čtyřhr. Potr. se servopoh. a revizním otvorem |  |  | 16505 | 7.03 | BR332106670
MDF30EURO+BFN230T+PITZN 1150x350 | pož. klapka pro čtyřhr. Potr. se servopoh. a revizním otvorem |  |  | 16602 | 7.03 | BR332106675
MDF30EURO+BFN230T+PITZN 1150x400 | pož. klapka pro čtyřhr. Potr. se servopoh. a revizním otvorem |  |  | 16691 | 7.03 | BR332106680
MDF30EURO+BFN230T+PITZN 1150x450 | pož. klapka pro čtyřhr. Potr. se servopoh. a revizním otvorem |  |  | 16981 | 7.03 | BR332106685
MDF30EURO+BFN230T+PITZN 1150x500 | pož. klapka pro čtyřhr. Potr. se servopoh. a revizním otvorem |  |  | 17350 | 7.03 | BR332106690
MDF30EURO+BFN230T+PITZN 1150x550 | pož. klapka pro čtyřhr. Potr. se servopoh. a revizním otvorem |  |  | 17715 | 7.03 | BR332106695
MDF30EURO+BFN230T+PITZN 1150x600 | pož. klapka pro čtyřhr. Potr. se servopoh. a revizním otvorem |  |  | 18078 | 7.03 | BR332106700
MDF30EURO+BFN230T+PITZN 1150x650 | pož. klapka pro čtyřhr. Potr. se servopoh. a revizním otvorem |  |  | 18667 | 7.03 | BR332106705
MDF30EURO+BF230T+PITZN 1150x700 | pož. klapka pro čtyřhr. Potr. se servopoh. a revizním otvorem |  |  | 20998 | 7.03 | BR332106710
MDF30EURO+BF230T+PITZN 1150x750 | pož. klapka pro čtyřhr. Potr. se servopoh. a revizním otvorem |  |  | 21202 | 7.03 | BR332106715
MDF30EURO+BF230T+PITZN 1150x800 | pož. klapka pro čtyřhr. Potr. se servopoh. a revizním otvorem |  |  | 21769 | 7.03 | BR332106720
MDF30EURO+BFN230T+PITZN 1200x200 | pož. klapka pro čtyřhr. Potr. se servopoh. a revizním otvorem |  |  | 16446 | 7.03 | BR332106725
MDF30EURO+BFN230T+PITZN 1200x250 | pož. klapka pro čtyřhr. Potr. se servopoh. a revizním otvorem |  |  | 16572 | 7.03 | BR332106730
MDF30EURO+BFN230T+PITZN 1200x300 | pož. klapka pro čtyřhr. Potr. se servopoh. a revizním otvorem |  |  | 16690 | 7.03 | BR332106735
MDF30EURO+BFN230T+PITZN 1200x350 | pož. klapka pro čtyřhr. Potr. se servopoh. a revizním otvorem |  |  | 16800 | 7.03 | BR332106740
MDF30EURO+BFN230T+PITZN 1200x400 | pož. klapka pro čtyřhr. Potr. se servopoh. a revizním otvorem |  |  | 16898 | 7.03 | BR332106745
MDF30EURO+BFN230T+PITZN 1200x450 | pož. klapka pro čtyřhr. Potr. se servopoh. a revizním otvorem |  |  | 17204 | 7.03 | BR332106750
MDF30EURO+BFN230T+PITZN 1200x500 | pož. klapka pro čtyřhr. Potr. se servopoh. a revizním otvorem |  |  | 17583 | 7.03 | BR332106755
MDF30EURO+BFN230T+PITZN 1200x550 | pož. klapka pro čtyřhr. Potr. se servopoh. a revizním otvorem |  |  | 17966 | 7.03 | BR332106760
MDF30EURO+BFN230T+PITZN 1200x600 | pož. klapka pro čtyřhr. Potr. se servopoh. a revizním otvorem |  |  | 18346 | 7.03 | BR332106765
MDF30EURO+BFN230T+PITZN 1200x650 | pož. klapka pro čtyřhr. Potr. se servopoh. a revizním otvorem |  |  | 18954 | 7.03 | BR332106770
MDF30EURO+BF230T+PITZN 1200x700 | pož. klapka pro čtyřhr. Potr. se servopoh. a revizním otvorem |  |  | 21299 | 7.03 | BR332106775
MDF30EURO+BF230T+PITZN 1200x750 | pož. klapka pro čtyřhr. Potr. se servopoh. a revizním otvorem |  |  | 21622 | 7.03 | BR332106780
MDF30EURO+BF230T+PITZN 1200x800 | pož. klapka pro čtyřhr. Potr. se servopoh. a revizním otvorem |  |  | 21948 | 7.03 | BR332106785
MDF30EURO+BFN230T+PITZN 1250x200 | pož. klapka pro čtyřhr. Potr. se servopoh. a revizním otvorem |  |  | 16608 | 7.03 | BR332106790
MDF30EURO+BFN230T+PITZN 1250x250 | pož. klapka pro čtyřhr. Potr. se servopoh. a revizním otvorem |  |  | 16748 | 7.03 | BR332106795
MDF30EURO+BFN230T+PITZN 1250x300 | pož. klapka pro čtyřhr. Potr. se servopoh. a revizním otvorem |  |  | 16875 | 7.03 | BR332106800
MDF30EURO+BFN230T+PITZN 1250x350 | pož. klapka pro čtyřhr. Potr. se servopoh. a revizním otvorem |  |  | 16995 | 7.03 | BR332106805
MDF30EURO+BFN230T+PITZN 1250x400 | pož. klapka pro čtyřhr. Potr. se servopoh. a revizním otvorem |  |  | 17104 | 7.03 | BR332106810
MDF30EURO+BFN230T+PITZN 1250x450 | pož. klapka pro čtyřhr. Potr. se servopoh. a revizním otvorem |  |  | 17425 | 7.03 | BR332106815
MDF30EURO+BFN230T+PITZN 1250x500 | pož. klapka pro čtyřhr. Potr. se servopoh. a revizním otvorem |  |  | 17821 | 7.03 | BR332106820
MDF30EURO+BFN230T+PITZN 1250x550 | pož. klapka pro čtyřhr. Potr. se servopoh. a revizním otvorem |  |  | 18215 | 7.03 | BR332106825
MDF30EURO+BFN230T+PITZN 1250x600 | pož. klapka pro čtyřhr. Potr. se servopoh. a revizním otvorem |  |  | 18611 | 7.03 | BR332106830
MDF30EURO+BF230T+PITZN 1250x650 | pož. klapka pro čtyřhr. Potr. se servopoh. a revizním otvorem |  |  | 19048 | 7.03 | BR332106835
MDF30EURO+BF230T+PITZN 1250x700 | pož. klapka pro čtyřhr. Potr. se servopoh. a revizním otvorem |  |  | 21520 | 7.03 | BR332106840
MDF30EURO+BF230T+PITZN 1250x750 | pož. klapka pro čtyřhr. Potr. se servopoh. a revizním otvorem |  |  | 21828 | 7.03 | BR332106845
MDF30EURO+BF230T+PITZN 1250x800 | pož. klapka pro čtyřhr. Potr. se servopoh. a revizním otvorem |  |  | 22199 | 7.03 | BR332106850
MDF30EURO+BFN230T+PITZN 1300x200 | pož. klapka pro čtyřhr. Potr. se servopoh. a revizním otvorem |  |  | 16773 | 7.03 | BR332106855
MDF30EURO+BFN230T+PITZN 1300x250 | pož. klapka pro čtyřhr. Potr. se servopoh. a revizním otvorem |  |  | 16923 | 7.03 | BR332106860
MDF30EURO+BFN230T+PITZN 1300x300 | pož. klapka pro čtyřhr. Potr. se servopoh. a revizním otvorem |  |  | 17057 | 7.03 | BR332106865
MDF30EURO+BFN230T+PITZN 1300x350 | pož. klapka pro čtyřhr. Potr. se servopoh. a revizním otvorem |  |  | 17193 | 7.03 | BR332106870
MDF30EURO+BFN230T+PITZN 1300x400 | pož. klapka pro čtyřhr. Potr. se servopoh. a revizním otvorem |  |  | 17314 | 7.03 | BR332106875
MDF30EURO+BFN230T+PITZN 1300x450 | pož. klapka pro čtyřhr. Potr. se servopoh. a revizním otvorem |  |  | 17646 | 7.03 | BR332106880
MDF30EURO+BFN230T+PITZN 1300x500 | pož. klapka pro čtyřhr. Potr. se servopoh. a revizním otvorem |  |  | 18055 | 7.03 | BR332106885
MDF30EURO+BFN230T+PITZN 1300x550 | pož. klapka pro čtyřhr. Potr. se servopoh. a revizním otvorem |  |  | 18465 | 7.03 | BR332106890
MDF30EURO+BFN230T+PITZN 1300x600 | pož. klapka pro čtyřhr. Potr. se servopoh. a revizním otvorem |  |  | 18878 | 7.03 | BR332106895
MDF30EURO+BF230T+PITZN 1300x650 | pož. klapka pro čtyřhr. Potr. se servopoh. a revizním otvorem |  |  | 19310 | 7.03 | BR332106900
MDF30EURO+BF230T+PITZN 1300x700 | pož. klapka pro čtyřhr. Potr. se servopoh. a revizním otvorem |  |  | 21677 | 7.03 | BR332106905
MDF30EURO+BF230T+PITZN 1300x750 | pož. klapka pro čtyřhr. Potr. se servopoh. a revizním otvorem |  |  | 21984 | 7.03 | BR332106910
MDF30EURO+BF230T+PITZN 1300x800 | pož. klapka pro čtyřhr. Potr. se servopoh. a revizním otvorem |  |  | 22521 | 7.03 | BR332106915
MDF30EURO+BFN230T+PITZN 1350x200 | pož. klapka pro čtyřhr. Potr. se servopoh. a revizním otvorem |  |  | 16939 | 7.03 | BR332106920
MDF30EURO+BFN230T+PITZN 1350x250 | pož. klapka pro čtyřhr. Potr. se servopoh. a revizním otvorem |  |  | 17098 | 7.03 | BR332106925
MDF30EURO+BFN230T+PITZN 1350x300 | pož. klapka pro čtyřhr. Potr. se servopoh. a revizním otvorem |  |  | 17249 | 7.03 | BR332106930
MDF30EURO+BFN230T+PITZN 1350x350 | pož. klapka pro čtyřhr. Potr. se servopoh. a revizním otvorem |  |  | 17390 | 7.03 | BR332106935
MDF30EURO+BFN230T+PITZN 1350x400 | pož. klapka pro čtyřhr. Potr. se servopoh. a revizním otvorem |  |  | 17520 | 7.03 | BR332106940
MDF30EURO+BFN230T+PITZN 1350x450 | pož. klapka pro čtyřhr. Potr. se servopoh. a revizním otvorem |  |  | 17866 | 7.03 | BR332106945
MDF30EURO+BFN230T+PITZN 1350x500 | pož. klapka pro čtyřhr. Potr. se servopoh. a revizním otvorem |  |  | 18295 | 7.03 | BR332106950
MDF30EURO+BFN230T+PITZN 1350x550 | pož. klapka pro čtyřhr. Potr. se servopoh. a revizním otvorem |  |  | 18719 | 7.03 | BR332106955
MDF30EURO+BF230T+PITZN 1350x600 | pož. klapka pro čtyřhr. Potr. se servopoh. a revizním otvorem |  |  | 19702 | 7.03 | BR332106960
MDF30EURO+BF230T+PITZN 1350x650 | pož. klapka pro čtyřhr. Potr. se servopoh. a revizním otvorem |  |  | 19566 | 7.03 | BR332106965
MDF30EURO+BF230T+PITZN 1350x700 | pož. klapka pro čtyřhr. Potr. se servopoh. a revizním otvorem |  |  | 21877 | 7.03 | BR332106970
MDF30EURO+BF230T+PITZN 1350x750 | pož. klapka pro čtyřhr. Potr. se servopoh. a revizním otvorem |  |  | 22184 | 7.03 | BR332106975
MDF30EURO+BF230T+PITZN 1350x800 | pož. klapka pro čtyřhr. Potr. se servopoh. a revizním otvorem |  |  | 22855 | 7.03 | BR332106980
MDF30EURO+BFN230T+PITZN 1400x200 | pož. klapka pro čtyřhr. Potr. se servopoh. a revizním otvorem |  |  | 17102 | 7.03 | BR332106985
MDF30EURO+BFN230T+PITZN 1400x250 | pož. klapka pro čtyřhr. Potr. se servopoh. a revizním otvorem |  |  | 17271 | 7.03 | BR332106990
MDF30EURO+BFN230T+PITZN 1400x300 | pož. klapka pro čtyřhr. Potr. se servopoh. a revizním otvorem |  |  | 17435 | 7.03 | BR332106995
MDF30EURO+BFN230T+PITZN 1400x350 | pož. klapka pro čtyřhr. Potr. se servopoh. a revizním otvorem |  |  | 17584 | 7.03 | BR332107000
MDF30EURO+BFN230T+PITZN 1400x400 | pož. klapka pro čtyřhr. Potr. se servopoh. a revizním otvorem |  |  | 17727 | 7.03 | BR332107005
MDF30EURO+BFN230T+PITZN 1400x450 | pož. klapka pro čtyřhr. Potr. se servopoh. a revizním otvorem |  |  | 18087 | 7.03 | BR332107010
MDF30EURO+BFN230T+PITZN 1400x500 | pož. klapka pro čtyřhr. Potr. se servopoh. a revizním otvorem |  |  | 18529 | 7.03 | BR332107015
MDF30EURO+BFN230T+PITZN 1400x550 | pož. klapka pro čtyřhr. Potr. se servopoh. a revizním otvorem |  |  | 19152 | 7.03 | BR332107020
MDF30EURO+BF230T+PITZN 1400x600 | pož. klapka pro čtyřhr. Potr. se servopoh. a revizním otvorem |  |  | 19846 | 7.03 | BR332107025
MDF30EURO+BF230T+PITZN 1400x650 | pož. klapka pro čtyřhr. Potr. se servopoh. a revizním otvorem |  |  | 20321 | 7.03 | BR332107030
MDF30EURO+BF230T+PITZN 1400x700 | pož. klapka pro čtyřhr. Potr. se servopoh. a revizním otvorem |  |  | 22049 | 7.03 | BR332107035
MDF30EURO+BF230T+PITZN 1400x750 | pož. klapka pro čtyřhr. Potr. se servopoh. a revizním otvorem |  |  | 22355 | 7.03 | BR332107040
MDF30EURO+BF230T+PITZN 1400x800 | pož. klapka pro čtyřhr. Potr. se servopoh. a revizním otvorem |  |  | 23048 | 7.03 | BR332107045
MDF30EURO+BFN230T+PITZN 1450x200 | pož. klapka pro čtyřhr. Potr. se servopoh. a revizním otvorem |  |  | 17263 | 7.03 | BR332107050
MDF30EURO+BFN230T+PITZN 1450x250 | pož. klapka pro čtyřhr. Potr. se servopoh. a revizním otvorem |  |  | 17448 | 7.03 | BR332107055
MDF30EURO+BFN230T+PITZN 1450x300 | pož. klapka pro čtyřhr. Potr. se servopoh. a revizním otvorem |  |  | 17619 | 7.03 | BR332107060
MDF30EURO+BFN230T+PITZN 1450x350 | pož. klapka pro čtyřhr. Potr. se servopoh. a revizním otvorem |  |  | 17783 | 7.03 | BR332107065
MDF30EURO+BFN230T+PITZN 1450x400 | pož. klapka pro čtyřhr. Potr. se servopoh. a revizním otvorem |  |  | 17933 | 7.03 | BR332107070
MDF30EURO+BFN230T+PITZN 1450x450 | pož. klapka pro čtyřhr. Potr. se servopoh. a revizním otvorem |  |  | 18308 | 7.03 | BR332107075
MDF30EURO+BFN230T+PITZN 1450x500 | pož. klapka pro čtyřhr. Potr. se servopoh. a revizním otvorem |  |  | 18765 | 7.03 | BR332107080
MDF30EURO+BFN230T+PITZN 1450x550 | pož. klapka pro čtyřhr. Potr. se servopoh. a revizním otvorem |  |  | 19403 | 7.03 | BR332107085
MDF30EURO+BF230T+PITZN 1450x600 | pož. klapka pro čtyřhr. Potr. se servopoh. a revizním otvorem |  |  | 20094 | 7.03 | BR332107090
MDF30EURO+BF230T+PITZN 1450x650 | pož. klapka pro čtyřhr. Potr. se servopoh. a revizním otvorem |  |  | 20584 | 7.03 | BR332107095
MDF30EURO+BF230T+PITZN 1450x700 | pož. klapka pro čtyřhr. Potr. se servopoh. a revizním otvorem |  |  | 22166 | 7.03 | BR332107100
MDF30EURO+BF230T+PITZN 1450x750 | pož. klapka pro čtyřhr. Potr. se servopoh. a revizním otvorem |  |  | 22474 | 7.03 | BR332107105
MDF30EURO+BF230T+PITZN 1450x800 | pož. klapka pro čtyřhr. Potr. se servopoh. a revizním otvorem |  |  | 23272 | 7.03 | BR332107110
MDF30EURO+BFN230T+PITZN 1500x200 | pož. klapka pro čtyřhr. Potr. se servopoh. a revizním otvorem |  |  | 19000 | 7.03 | BR332107115
MDF30EURO+BFN230T+PITZN 1500x250 | pož. klapka pro čtyřhr. Potr. se servopoh. a revizním otvorem |  |  | 19155 | 7.03 | BR332107120
MDF30EURO+BFN230T+PITZN 1500x300 | pož. klapka pro čtyřhr. Potr. se servopoh. a revizním otvorem |  |  | 19297 | 7.03 | BR332107125
MDF30EURO+BFN230T+PITZN 1500x350 | pož. klapka pro čtyřhr. Potr. se servopoh. a revizním otvorem |  |  | 19424 | 7.03 | BR332107130
MDF30EURO+BFN230T+PITZN 1500x400 | pož. klapka pro čtyřhr. Potr. se servopoh. a revizním otvorem |  |  | 19536 | 7.03 | BR332107135
MDF30EURO+BFN230T+PITZN 1500x450 | pož. klapka pro čtyřhr. Potr. se servopoh. a revizním otvorem |  |  | 19710 | 7.03 | BR332107140
MDF30EURO+BFN230T+PITZN 1500x500 | pož. klapka pro čtyřhr. Potr. se servopoh. a revizním otvorem |  |  | 19608 | 7.03 | BR332107145
MDF30EURO+BF230T+PITZN 1500x550 | pož. klapka pro čtyřhr. Potr. se servopoh. a revizním otvorem |  |  | 20388 | 7.03 | BR332107150
MDF30EURO+BF230T+PITZN 1500x600 | pož. klapka pro čtyřhr. Potr. se servopoh. a revizním otvorem |  |  | 20840 | 7.03 | BR332107155
MDF30EURO+BF230T+PITZN 1500x650 | pož. klapka pro čtyřhr. Potr. se servopoh. a revizním otvorem |  |  | 21865 | 7.03 | BR332107160
MDF30EURO+BF230T+PITZN 1500x700 | pož. klapka pro čtyřhr. Potr. se servopoh. a revizním otvorem |  |  | 22398 | 7.03 | BR332107165
MDF30EURO+BF230T+PITZN 1500x750 | pož. klapka pro čtyřhr. Potr. se servopoh. a revizním otvorem |  |  | 22928 | 7.03 | BR332107170
MDF30EURO+BF230T+PITZN 1500x800 | pož. klapka pro čtyřhr. Potr. se servopoh. a revizním otvorem |  |  | 23457 | 7.03 | BR332107175
MDF30EURO+PITZN 200x650 | požární klapka pro čtyřhranné potrubí s revizním otvorem |  |  | 5683 | – | BR332110010
MDF30EURO+PITZN 200x700 | požární klapka pro čtyřhranné potrubí s revizním otvorem |  |  | 5847 | – | BR332110015
MDF30EURO+PITZN 200x750 | požární klapka pro čtyřhranné potrubí s revizním otvorem |  |  | 6012 | – | BR332110020
MDF30EURO+PITZN 200x800 | požární klapka pro čtyřhranné potrubí s revizním otvorem |  |  | 6179 | – | BR332110025
MDF30EURO+PITZN 250x650 | požární klapka pro čtyřhranné potrubí s revizním otvorem |  |  | 5844 | – | BR332110030
MDF30EURO+PITZN 250x700 | požární klapka pro čtyřhranné potrubí s revizním otvorem |  |  | 6015 | – | BR332110035
MDF30EURO+PITZN 250x750 | požární klapka pro čtyřhranné potrubí s revizním otvorem |  |  | 6187 | – | BR332110040
MDF30EURO+PITZN 250x800 | požární klapka pro čtyřhranné potrubí s revizním otvorem |  |  | 6355 | – | BR332110045
MDF30EURO+PITZN 300x650 | požární klapka pro čtyřhranné potrubí s revizním otvorem |  |  | 6007 | – | BR332110050
MDF30EURO+PITZN 300x700 | požární klapka pro čtyřhranné potrubí s revizním otvorem |  |  | 6441 | – | BR332110055
MDF30EURO+PITZN 300x750 | požární klapka pro čtyřhranné potrubí s revizním otvorem |  |  | 6358 | – | BR332110060
MDF30EURO+PITZN 300x800 | požární klapka pro čtyřhranné potrubí s revizním otvorem |  |  | 6535 | – | BR332110065
MDF30EURO+PITZN 350x650 | požární klapka pro čtyřhranné potrubí s revizním otvorem |  |  | 6154 | – | BR332110070
MDF30EURO+PITZN 350x700 | požární klapka pro čtyřhranné potrubí s revizním otvorem |  |  | 6340 | – | BR332110075
MDF30EURO+PITZN 350x750 | požární klapka pro čtyřhranné potrubí s revizním otvorem |  |  | 6527 | – | BR332110080
MDF30EURO+PITZN 350x800 | požární klapka pro čtyřhranné potrubí s revizním otvorem |  |  | 6714 | – | BR332110085
MDF30EURO+PITZN 400x650 | požární klapka pro čtyřhranné potrubí s revizním otvorem |  |  | 6304 | – | BR332110090
MDF30EURO+PITZN 400x700 | požární klapka pro čtyřhranné potrubí s revizním otvorem |  |  | 6500 | – | BR332110095
MDF30EURO+PITZN 400x750 | požární klapka pro čtyřhranné potrubí s revizním otvorem |  |  | 6694 | – | BR332110100
MDF30EURO+PITZN 400x800 | požární klapka pro čtyřhranné potrubí s revizním otvorem |  |  | 6888 | – | BR332110105
MDF30EURO+PITZN 450x650 | požární klapka pro čtyřhranné potrubí s revizním otvorem |  |  | 6455 | – | BR332110110
MDF30EURO+PITZN 450x700 | požární klapka pro čtyřhranné potrubí s revizním otvorem |  |  | 6659 | – | BR332110115
MDF30EURO+PITZN 450x750 | požární klapka pro čtyřhranné potrubí s revizním otvorem |  |  | 6861 | – | BR332110120
MDF30EURO+PITZN 450x800 | požární klapka pro čtyřhranné potrubí s revizním otvorem |  |  | 7067 | – | BR332110125
MDF30EURO+PITZN 500x650 | požární klapka pro čtyřhranné potrubí s revizním otvorem |  |  | 6604 | – | BR332110130
MDF30EURO+PITZN 500x700 | požární klapka pro čtyřhranné potrubí s revizním otvorem |  |  | 6817 | – | BR332110135
MDF30EURO+PITZN 500x750 | požární klapka pro čtyřhranné potrubí s revizním otvorem |  |  | 7032 | – | BR332110140
MDF30EURO+PITZN 500x800 | požární klapka pro čtyřhranné potrubí s revizním otvorem |  |  | 7243 | – | BR332110145
MDF30EURO+PITZN 550x650 | požární klapka pro čtyřhranné potrubí s revizním otvorem |  |  | 6756 | – | BR332110150
MDF30EURO+PITZN 550x700 | požární klapka pro čtyřhranné potrubí s revizním otvorem |  |  | 6979 | – | BR332110155
MDF30EURO+PITZN 550x750 | požární klapka pro čtyřhranné potrubí s revizním otvorem |  |  | 7202 | – | BR332110160
MDF30EURO+PITZN 550x800 | požární klapka pro čtyřhranné potrubí s revizním otvorem |  |  | 7423 | – | BR332110165
MDF30EURO+PITZN 600x650 | požární klapka pro čtyřhranné potrubí s revizním otvorem |  |  | 6311 | – | BR332110170
MDF30EURO+PITZN 600x700 | požární klapka pro čtyřhranné potrubí s revizním otvorem |  |  | 6543 | – | BR332110175
MDF30EURO+PITZN 600x750 | požární klapka pro čtyřhranné potrubí s revizním otvorem |  |  | 6774 | – | BR332110180
MDF30EURO+PITZN 600x800 | požární klapka pro čtyřhranné potrubí s revizním otvorem |  |  | 7004 | – | BR332110185
MDF30EURO+PITZN 650x650 | požární klapka pro čtyřhranné potrubí s revizním otvorem |  |  | 7113 | – | BR332110190
MDF30EURO+PITZN 650x700 | požární klapka pro čtyřhranné potrubí s revizním otvorem |  |  | 7355 | – | BR332110195
MDF30EURO+PITZN 650x750 | požární klapka pro čtyřhranné potrubí s revizním otvorem |  |  | 7601 | – | BR332110200
MDF30EURO+PITZN 650x800 | požární klapka pro čtyřhranné potrubí s revizním otvorem |  |  | 8537 | – | BR332110205
MDF30EURO+PITZN 700x650 | požární klapka pro čtyřhranné potrubí s revizním otvorem |  |  | 7313 | – | BR332110210
MDF30EURO+PITZN 700x700 | požární klapka pro čtyřhranné potrubí s revizním otvorem |  |  | 7926 | – | BR332110215
MDF30EURO+PITZN 700x750 | požární klapka pro čtyřhranné potrubí s revizním otvorem |  |  | 8194 | – | BR332110220
MDF30EURO+PITZN 700x800 | požární klapka pro čtyřhranné potrubí s revizním otvorem |  |  | 8459 | – | BR332110225
MDF30EURO+PITZN 750x650 | požární klapka pro čtyřhranné potrubí s revizním otvorem |  |  | 7514 | – | BR332110230
MDF30EURO+PITZN 750x700 | požární klapka pro čtyřhranné potrubí s revizním otvorem |  |  | 8150 | – | BR332110235
MDF30EURO+PITZN 750x750 | požární klapka pro čtyřhranné potrubí s revizním otvorem |  |  | 8430 | – | BR332110240
MDF30EURO+PITZN 750x800 | požární klapka pro čtyřhranné potrubí s revizním otvorem |  |  | 8709 | – | BR332110245
MDF30EURO+PITZN 800x650 | požární klapka pro čtyřhranné potrubí s revizním otvorem |  |  | 8079 | – | BR332110250
MDF30EURO+PITZN 800x700 | požární klapka pro čtyřhranné potrubí s revizním otvorem |  |  | 8370 | – | BR332110255
MDF30EURO+PITZN 800x750 | požární klapka pro čtyřhranné potrubí s revizním otvorem |  |  | 8666 | – | BR332110260
MDF30EURO+PITZN 800x800 | požární klapka pro čtyřhranné potrubí s revizním otvorem |  |  | 8960 | – | BR332110265
MDF30EURO+PITZN 850x200 | požární klapka pro čtyřhranné potrubí s revizním otvorem |  |  | 5743 | – | BR332110270
MDF30EURO+PITZN 850x250 | požární klapka pro čtyřhranné potrubí s revizním otvorem |  |  | 5958 | – | BR332110275
MDF30EURO+PITZN 850x300 | požární klapka pro čtyřhranné potrubí s revizním otvorem |  |  | 6172 | – | BR332110280
MDF30EURO+PITZN 850x350 | požární klapka pro čtyřhranné potrubí s revizním otvorem |  |  | 6388 | – | BR332110285
MDF30EURO+PITZN 850x400 | požární klapka pro čtyřhranné potrubí s revizním otvorem |  |  | 6607 | – | BR332110290
MDF30EURO+PITZN 850x450 | požární klapka pro čtyřhranné potrubí s revizním otvorem |  |  | 6861 | – | BR332110295
MDF30EURO+PITZN 850x500 | požární klapka pro čtyřhranné potrubí s revizním otvorem |  |  | 7115 | – | BR332110300
MDF30EURO+PITZN 850x550 | požární klapka pro čtyřhranné potrubí s revizním otvorem |  |  | 7368 | – | BR332110305
MDF30EURO+PITZN 850x600 | požární klapka pro čtyřhranné potrubí s revizním otvorem |  |  | 8301 | – | BR332110310
MDF30EURO+PITZN 850x650 | požární klapka pro čtyřhranné potrubí s revizním otvorem |  |  | 8536 | – | BR332110315
MDF30EURO+PITZN 850x700 | požární klapka pro čtyřhranné potrubí s revizním otvorem |  |  | 8727 | – | BR332110320
MDF30EURO+PITZN 850x750 | požární klapka pro čtyřhranné potrubí s revizním otvorem |  |  | 9037 | – | BR332110325
MDF30EURO+PITZN 850x800 | požární klapka pro čtyřhranné potrubí s revizním otvorem |  |  | 9347 | – | BR332110330
MDF30EURO+PITZN 900x200 | požární klapka pro čtyřhranné potrubí s revizním otvorem |  |  | 5851 | – | BR332110335
MDF30EURO+PITZN 900x250 | požární klapka pro čtyřhranné potrubí s revizním otvorem |  |  | 6076 | – | BR332110340
MDF30EURO+PITZN 900x300 | požární klapka pro čtyřhranné potrubí s revizním otvorem |  |  | 6301 | – | BR332110345
MDF30EURO+PITZN 900x350 | požární klapka pro čtyřhranné potrubí s revizním otvorem |  |  | 6527 | – | BR332110350
MDF30EURO+PITZN 900x400 | požární klapka pro čtyřhranné potrubí s revizním otvorem |  |  | 6750 | – | BR332110355
MDF30EURO+PITZN 900x450 | požární klapka pro čtyřhranné potrubí s revizním otvorem |  |  | 7017 | – | BR332110360
MDF30EURO+PITZN 900x500 | požární klapka pro čtyřhranné potrubí s revizním otvorem |  |  | 7282 | – | BR332110365
MDF30EURO+PITZN 900x550 | požární klapka pro čtyřhranné potrubí s revizním otvorem |  |  | 7547 | – | BR332110370
MDF30EURO+PITZN 900x600 | požární klapka pro čtyřhranné potrubí s revizním otvorem |  |  | 8506 | – | BR332110375
MDF30EURO+PITZN 900x650 | požární klapka pro čtyřhranné potrubí s revizním otvorem |  |  | 8755 | – | BR332110380
MDF30EURO+PITZN 900x700 | požární klapka pro čtyřhranné potrubí s revizním otvorem |  |  | 8952 | – | BR332110385
MDF30EURO+PITZN 900x750 | požární klapka pro čtyřhranné potrubí s revizním otvorem |  |  | 9275 | – | BR332110390
MDF30EURO+PITZN 900x800 | požární klapka pro čtyřhranné potrubí s revizním otvorem |  |  | 9598 | – | BR332110395
MDF30EURO+PITZN 950x200 | požární klapka pro čtyřhranné potrubí s revizním otvorem |  |  | 5961 | – | BR332110400
MDF30EURO+PITZN 950x250 | požární klapka pro čtyřhranné potrubí s revizním otvorem |  |  | 6196 | – | BR332110405
MDF30EURO+PITZN 950x300 | požární klapka pro čtyřhranné potrubí s revizním otvorem |  |  | 6430 | – | BR332110410
MDF30EURO+PITZN 950x350 | požární klapka pro čtyřhranné potrubí s revizním otvorem |  |  | 6663 | – | BR332110415
MDF30EURO+PITZN 950x400 | požární klapka pro čtyřhranné potrubí s revizním otvorem |  |  | 6900 | – | BR332110420
MDF30EURO+PITZN 950x450 | požární klapka pro čtyřhranné potrubí s revizním otvorem |  |  | 7174 | – | BR332110425
MDF30EURO+PITZN 950x500 | požární klapka pro čtyřhranné potrubí s revizním otvorem |  |  | 7450 | – | BR332110430
MDF30EURO+PITZN 950x550 | požární klapka pro čtyřhranné potrubí s revizním otvorem |  |  | 8293 | – | BR332110435
MDF30EURO+PITZN 950x600 | požární klapka pro čtyřhranné potrubí s revizním otvorem |  |  | 8588 | – | BR332110440
MDF30EURO+PITZN 950x650 | požární klapka pro čtyřhranné potrubí s revizním otvorem |  |  | 8927 | – | BR332110445
MDF30EURO+PITZN 950x700 | požární klapka pro čtyřhranné potrubí s revizním otvorem |  |  | 9267 | – | BR332110450
MDF30EURO+PITZN 950x750 | požární klapka pro čtyřhranné potrubí s revizním otvorem |  |  | 9612 | – | BR332110455
MDF30EURO+PITZN 950x800 | požární klapka pro čtyřhranné potrubí s revizním otvorem |  |  | 10193 | – | BR332110460
MDF30EURO+PITZN 1000x200 | požární klapka pro čtyřhranné potrubí s revizním otvorem |  |  | 6070 | – | BR332110465
MDF30EURO+PITZN 1000x250 | požární klapka pro čtyřhranné potrubí s revizním otvorem |  |  | 6313 | – | BR332110470
MDF30EURO+PITZN 1000x300 | požární klapka pro čtyřhranné potrubí s revizním otvorem |  |  | 6557 | – | BR332110475
MDF30EURO+PITZN 1000x350 | požární klapka pro čtyřhranné potrubí s revizním otvorem |  |  | 6801 | – | BR332110480
MDF30EURO+PITZN 1000x400 | požární klapka pro čtyřhranné potrubí s revizním otvorem |  |  | 7045 | – | BR332110485
MDF30EURO+PITZN 1000x450 | požární klapka pro čtyřhranné potrubí s revizním otvorem |  |  | 7333 | – | BR332110490
MDF30EURO+PITZN 1000x500 | požární klapka pro čtyřhranné potrubí s revizním otvorem |  |  | 8010 | – | BR332110495
MDF30EURO+PITZN 1000x550 | požární klapka pro čtyřhranné potrubí s revizním otvorem |  |  | 8483 | – | BR332110500
MDF30EURO+PITZN 1000x600 | požární klapka pro čtyřhranné potrubí s revizním otvorem |  |  | 8793 | – | BR332110505
MDF30EURO+PITZN 1000x650 | požární klapka pro čtyřhranné potrubí s revizním otvorem |  |  | 9146 | – | BR332110510
MDF30EURO+PITZN 1000x700 | požární klapka pro čtyřhranné potrubí s revizním otvorem |  |  | 9499 | – | BR332110515
MDF30EURO+PITZN 1000x750 | požární klapka pro čtyřhranné potrubí s revizním otvorem |  |  | 9853 | – | BR332110520
MDF30EURO+PITZN 1000x800 | požární klapka pro čtyřhranné potrubí s revizním otvorem |  |  | 10454 | – | BR332110525
MDF30EURO+PITZN 1050x200 | požární klapka pro čtyřhranné potrubí s revizním otvorem |  |  | 7119 | – | BR332110530
MDF30EURO+PITZN 1050x250 | požární klapka pro čtyřhranné potrubí s revizním otvorem |  |  | 7260 | – | BR332110535
MDF30EURO+PITZN 1050x300 | požární klapka pro čtyřhranné potrubí s revizním otvorem |  |  | 7368 | – | BR332110540
MDF30EURO+PITZN 1050x350 | požární klapka pro čtyřhranné potrubí s revizním otvorem |  |  | 7393 | – | BR332110545
MDF30EURO+PITZN 1050x400 | požární klapka pro čtyřhranné potrubí s revizním otvorem |  |  | 7511 | – | BR332110550
MDF30EURO+PITZN 1050x450 | požární klapka pro čtyřhranné potrubí s revizním otvorem |  |  | 7821 | – | BR332110555
MDF30EURO+PITZN 1050x500 | požární klapka pro čtyřhranné potrubí s revizním otvorem |  |  | 8296 | – | BR332110560
MDF30EURO+PITZN 1050x550 | požární klapka pro čtyřhranné potrubí s revizním otvorem |  |  | 8615 | – | BR332110565
MDF30EURO+PITZN 1050x600 | požární klapka pro čtyřhranné potrubí s revizním otvorem |  |  | 9018 | – | BR332110570
MDF30EURO+PITZN 1050x650 | požární klapka pro čtyřhranné potrubí s revizním otvorem |  |  | 9388 | – | BR332110575
MDF30EURO+PITZN 1050x700 | požární klapka pro čtyřhranné potrubí s revizním otvorem |  |  | 9755 | – | BR332110580
MDF30EURO+PITZN 1050x750 | požární klapka pro čtyřhranné potrubí s revizním otvorem |  |  | 10123 | – | BR332110585
MDF30EURO+PITZN 1050x800 | požární klapka pro čtyřhranné potrubí s revizním otvorem |  |  | 10491 | – | BR332110590
MDF30EURO+PITZN 1100x200 | požární klapka pro čtyřhranné potrubí s revizním otvorem |  |  | 7276 | – | BR332110595
MDF30EURO+PITZN 1100x250 | požární klapka pro čtyřhranné potrubí s revizním otvorem |  |  | 7409 | – | BR332110600
MDF30EURO+PITZN 1100x300 | požární klapka pro čtyřhranné potrubí s revizním otvorem |  |  | 7526 | – | BR332110605
MDF30EURO+PITZN 1100x350 | požární klapka pro čtyřhranné potrubí s revizním otvorem |  |  | 7555 | – | BR332110610
MDF30EURO+PITZN 1100x400 | požární klapka pro čtyřhranné potrubí s revizním otvorem |  |  | 7681 | – | BR332110615
MDF30EURO+PITZN 1100x450 | požární klapka pro čtyřhranné potrubí s revizním otvorem |  |  | 8003 | – | BR332110620
MDF30EURO+PITZN 1100x500 | požární klapka pro čtyřhranné potrubí s revizním otvorem |  |  | 8494 | – | BR332110625
MDF30EURO+PITZN 1100x550 | požární klapka pro čtyřhranné potrubí s revizním otvorem |  |  | 8824 | – | BR332110630
MDF30EURO+PITZN 1100x600 | požární klapka pro čtyřhranné potrubí s revizním otvorem |  |  | 9248 | – | BR332110635
MDF30EURO+PITZN 1100x650 | požární klapka pro čtyřhranné potrubí s revizním otvorem |  |  | 9628 | – | BR332110640
MDF30EURO+PITZN 1100x700 | požární klapka pro čtyřhranné potrubí s revizním otvorem |  |  | 10012 | – | BR332110645
MDF30EURO+PITZN 1100x750 | požární klapka pro čtyřhranné potrubí s revizním otvorem |  |  | 10393 | – | BR332110650
MDF30EURO+PITZN 1100x800 | požární klapka pro čtyřhranné potrubí s revizním otvorem |  |  | 10777 | – | BR332110655
MDF30EURO+PITZN 1150x200 | požární klapka pro čtyřhranné potrubí s revizním otvorem |  |  | 7602 | – | BR332110660
MDF30EURO+PITZN 1150x250 | požární klapka pro čtyřhranné potrubí s revizním otvorem |  |  | 7927 | – | BR332110665
MDF30EURO+PITZN 1150x300 | požární klapka pro čtyřhranné potrubí s revizním otvorem |  |  | 8252 | – | BR332110670
MDF30EURO+PITZN 1150x350 | požární klapka pro čtyřhranné potrubí s revizním otvorem |  |  | 8573 | – | BR332110675
MDF30EURO+PITZN 1150x400 | požární klapka pro čtyřhranné potrubí s revizním otvorem |  |  | 8661 | – | BR332110680
MDF30EURO+PITZN 1150x450 | požární klapka pro čtyřhranné potrubí s revizním otvorem |  |  | 8206 | – | BR332110685
MDF30EURO+PITZN 1150x500 | požární klapka pro čtyřhranné potrubí s revizním otvorem |  |  | 8717 | – | BR332110690
MDF30EURO+PITZN 1150x550 | požární klapka pro čtyřhranné potrubí s revizním otvorem |  |  | 9060 | – | BR332110695
MDF30EURO+PITZN 1150x600 | požární klapka pro čtyřhranné potrubí s revizním otvorem |  |  | 9404 | – | BR332110700
MDF30EURO+PITZN 1150x650 | požární klapka pro čtyřhranné potrubí s revizním otvorem |  |  | 9800 | – | BR332110705
MDF30EURO+PITZN 1150x700 | požární klapka pro čtyřhranné potrubí s revizním otvorem |  |  | 9845 | – | BR332110710
MDF30EURO+PITZN 1150x750 | požární klapka pro čtyřhranné potrubí s revizním otvorem |  |  | 10229 | – | BR332110715
MDF30EURO+PITZN 1150x800 | požární klapka pro čtyřhranné potrubí s revizním otvorem |  |  | 10610 | – | BR332110720
MDF30EURO+PITZN 1200x200 | požární klapka pro čtyřhranné potrubí s revizním otvorem |  |  | 7765 | – | BR332110725
MDF30EURO+PITZN 1200x250 | požární klapka pro čtyřhranné potrubí s revizním otvorem |  |  | 8101 | – | BR332110730
MDF30EURO+PITZN 1200x300 | požární klapka pro čtyřhranné potrubí s revizním otvorem |  |  | 8438 | – | BR332110735
MDF30EURO+PITZN 1200x350 | požární klapka pro čtyřhranné potrubí s revizním otvorem |  |  | 8778 | – | BR332110740
MDF30EURO+PITZN 1200x400 | požární klapka pro čtyřhranné potrubí s revizním otvorem |  |  | 8869 | – | BR332110745
MDF30EURO+PITZN 1200x450 | požární klapka pro čtyřhranné potrubí s revizním otvorem |  |  | 8413 | – | BR332110750
MDF30EURO+PITZN 1200x500 | požární klapka pro čtyřhranné potrubí s revizním otvorem |  |  | 8938 | – | BR332110755
MDF30EURO+PITZN 1200x550 | požární klapka pro čtyřhranné potrubí s revizním otvorem |  |  | 9300 | – | BR332110760
MDF30EURO+PITZN 1200x600 | požární klapka pro čtyřhranné potrubí s revizním otvorem |  |  | 9657 | – | BR332110765
MDF30EURO+PITZN 1200x650 | požární klapka pro čtyřhranné potrubí s revizním otvorem |  |  | 10068 | – | BR332110770
MDF30EURO+PITZN 1200x700 | požární klapka pro čtyřhranné potrubí s revizním otvorem |  |  | 10118 | – | BR332110775
MDF30EURO+PITZN 1200x750 | požární klapka pro čtyřhranné potrubí s revizním otvorem |  |  | 10515 | – | BR332110780
MDF30EURO+PITZN 1200x800 | požární klapka pro čtyřhranné potrubí s revizním otvorem |  |  | 10912 | – | BR332110785
MDF30EURO+PITZN 1250x200 | požární klapka pro čtyřhranné potrubí s revizním otvorem |  |  | 7925 | – | BR332110790
MDF30EURO+PITZN 1250x250 | požární klapka pro čtyřhranné potrubí s revizním otvorem |  |  | 8275 | – | BR332110795
MDF30EURO+PITZN 1250x300 | požární klapka pro čtyřhranné potrubí s revizním otvorem |  |  | 8626 | – | BR332110800
MDF30EURO+PITZN 1250x350 | požární klapka pro čtyřhranné potrubí s revizním otvorem |  |  | 8977 | – | BR332110805
MDF30EURO+PITZN 1250x400 | požární klapka pro čtyřhranné potrubí s revizním otvorem |  |  | 9079 | – | BR332110810
MDF30EURO+PITZN 1250x450 | požární klapka pro čtyřhranné potrubí s revizním otvorem |  |  | 8616 | – | BR332110815
MDF30EURO+PITZN 1250x500 | požární klapka pro čtyřhranné potrubí s revizním otvorem |  |  | 9161 | – | BR332110820
MDF30EURO+PITZN 1250x550 | požární klapka pro čtyřhranné potrubí s revizním otvorem |  |  | 9534 | – | BR332110825
MDF30EURO+PITZN 1250x600 | požární klapka pro čtyřhranné potrubí s revizním otvorem |  |  | 9907 | – | BR332110830
MDF30EURO+PITZN 1250x650 | požární klapka pro čtyřhranné potrubí s revizním otvorem |  |  | 10334 | – | BR332110835
MDF30EURO+PITZN 1250x700 | požární klapka pro čtyřhranné potrubí s revizním otvorem |  |  | 10393 | – | BR332110840
MDF30EURO+PITZN 1250x750 | požární klapka pro čtyřhranné potrubí s revizním otvorem |  |  | 10808 | – | BR332110845
MDF30EURO+PITZN 1250x800 | požární klapka pro čtyřhranné potrubí s revizním otvorem |  |  | 11220 | – | BR332110850
MDF30EURO+PITZN 1300x200 | požární klapka pro čtyřhranné potrubí s revizním otvorem |  |  | 8192 | – | BR332110855
MDF30EURO+PITZN 1300x250 | požární klapka pro čtyřhranné potrubí s revizním otvorem |  |  | 8489 | – | BR332110860
MDF30EURO+PITZN 1300x300 | požární klapka pro čtyřhranné potrubí s revizním otvorem |  |  | 8770 | – | BR332110865
MDF30EURO+PITZN 1300x350 | požární klapka pro čtyřhranné potrubí s revizním otvorem |  |  | 9057 | – | BR332110870
MDF30EURO+PITZN 1300x400 | požární klapka pro čtyřhranné potrubí s revizním otvorem |  |  | 9332 | – | BR332110875
MDF30EURO+PITZN 1300x450 | požární klapka pro čtyřhranné potrubí s revizním otvorem |  |  | 9664 | – | BR332110880
MDF30EURO+PITZN 1300x500 | požární klapka pro čtyřhranné potrubí s revizním otvorem |  |  | 9983 | – | BR332110885
MDF30EURO+PITZN 1300x550 | požární klapka pro čtyřhranné potrubí s revizním otvorem |  |  | 10397 | – | BR332110890
MDF30EURO+PITZN 1300x600 | požární klapka pro čtyřhranné potrubí s revizním otvorem |  |  | 10808 | – | BR332110895
MDF30EURO+PITZN 1300x650 | požární klapka pro čtyřhranné potrubí s revizním otvorem |  |  | 11284 | – | BR332110900
MDF30EURO+PITZN 1300x700 | požární klapka pro čtyřhranné potrubí s revizním otvorem |  |  | 11754 | – | BR332110905
MDF30EURO+PITZN 1300x750 | požární klapka pro čtyřhranné potrubí s revizním otvorem |  |  | 12230 | – | BR332110910
MDF30EURO+PITZN 1300x800 | požární klapka pro čtyřhranné potrubí s revizním otvorem |  |  | 12706 | – | BR332110915
MDF30EURO+PITZN 1350x200 | požární klapka pro čtyřhranné potrubí s revizním otvorem |  |  | 8358 | – | BR332110920
MDF30EURO+PITZN 1350x250 | požární klapka pro čtyřhranné potrubí s revizním otvorem |  |  | 8663 | – | BR332110925
MDF30EURO+PITZN 1350x300 | požární klapka pro čtyřhranné potrubí s revizním otvorem |  |  | 8965 | – | BR332110930
MDF30EURO+PITZN 1350x350 | požární klapka pro čtyřhranné potrubí s revizním otvorem |  |  | 9256 | – | BR332110935
MDF30EURO+PITZN 1350x400 | požární klapka pro čtyřhranné potrubí s revizním otvorem |  |  | 9544 | – | BR332110940
MDF30EURO+PITZN 1350x450 | požární klapka pro čtyřhranné potrubí s revizním otvorem |  |  | 9886 | – | BR332110945
MDF30EURO+PITZN 1350x500 | požární klapka pro čtyřhranné potrubí s revizním otvorem |  |  | 10221 | – | BR332110950
MDF30EURO+PITZN 1350x550 | požární klapka pro čtyřhranné potrubí s revizním otvorem |  |  | 10648 | – | BR332110955
MDF30EURO+PITZN 1350x600 | požární klapka pro čtyřhranné potrubí s revizním otvorem |  |  | 11073 | – | BR332110960
MDF30EURO+PITZN 1350x650 | požární klapka pro čtyřhranné potrubí s revizním otvorem |  |  | 11564 | – | BR332110965
MDF30EURO+PITZN 1350x700 | požární klapka pro čtyřhranné potrubí s revizním otvorem |  |  | 12056 | – | BR332110970
MDF30EURO+PITZN 1350x750 | požární klapka pro čtyřhranné potrubí s revizním otvorem |  |  | 12549 | – | BR332110975
MDF30EURO+PITZN 1350x800 | požární klapka pro čtyřhranné potrubí s revizním otvorem |  |  | 13038 | – | BR332110980
MDF30EURO+PITZN 1400x200 | požární klapka pro čtyřhranné potrubí s revizním otvorem |  |  | 8521 | – | BR332110985
MDF30EURO+PITZN 1400x250 | požární klapka pro čtyřhranné potrubí s revizním otvorem |  |  | 8839 | – | BR332110990
MDF30EURO+PITZN 1400x300 | požární klapka pro čtyřhranné potrubí s revizním otvorem |  |  | 9150 | – | BR332110995
MDF30EURO+PITZN 1400x350 | požární klapka pro čtyřhranné potrubí s revizním otvorem |  |  | 9453 | – | BR332111000
MDF30EURO+PITZN 1400x400 | požární klapka pro čtyřhranné potrubí s revizním otvorem |  |  | 9753 | – | BR332111005
MDF30EURO+PITZN 1400x450 | požární klapka pro čtyřhranné potrubí s revizním otvorem |  |  | 10109 | – | BR332111010
MDF30EURO+PITZN 1400x500 | požární klapka pro čtyřhranné potrubí s revizním otvorem |  |  | 10457 | – | BR332111015
MDF30EURO+PITZN 1400x550 | požární klapka pro čtyřhranné potrubí s revizním otvorem |  |  | 10899 | – | BR332111020
MDF30EURO+PITZN 1400x600 | požární klapka pro čtyřhranné potrubí s revizním otvorem |  |  | 11342 | – | BR332111025
MDF30EURO+PITZN 1400x650 | požární klapka pro čtyřhranné potrubí s revizním otvorem |  |  | 11849 | – | BR332111030
MDF30EURO+PITZN 1400x700 | požární klapka pro čtyřhranné potrubí s revizním otvorem |  |  | 12356 | – | BR332111035
MDF30EURO+PITZN 1400x750 | požární klapka pro čtyřhranné potrubí s revizním otvorem |  |  | 12865 | – | BR332111040
MDF30EURO+PITZN 1400x800 | požární klapka pro čtyřhranné potrubí s revizním otvorem |  |  | 13371 | – | BR332111045
MDF30EURO+PITZN 1450x200 | požární klapka pro čtyřhranné potrubí s revizním otvorem |  |  | 8683 | – | BR332111050
MDF30EURO+PITZN 1450x250 | požární klapka pro čtyřhranné potrubí s revizním otvorem |  |  | 9013 | – | BR332111055
MDF30EURO+PITZN 1450x300 | požární klapka pro čtyřhranné potrubí s revizním otvorem |  |  | 9336 | – | BR332111060
MDF30EURO+PITZN 1450x350 | požární klapka pro čtyřhranné potrubí s revizním otvorem |  |  | 9653 | – | BR332111065
MDF30EURO+PITZN 1450x400 | požární klapka pro čtyřhranné potrubí s revizním otvorem |  |  | 9962 | – | BR332111070
MDF30EURO+PITZN 1450x450 | požární klapka pro čtyřhranné potrubí s revizním otvorem |  |  | 10332 | – | BR332111075
MDF30EURO+PITZN 1450x500 | požární klapka pro čtyřhranné potrubí s revizním otvorem |  |  | 10646 | – | BR332111080
MDF30EURO+PITZN 1450x550 | požární klapka pro čtyřhranné potrubí s revizním otvorem |  |  | 10993 | – | BR332111085
MDF30EURO+PITZN 1450x600 | požární klapka pro čtyřhranné potrubí s revizním otvorem |  |  | 11447 | – | BR332111090
MDF30EURO+PITZN 1450x650 | požární klapka pro čtyřhranné potrubí s revizním otvorem |  |  | 11966 | – | BR332111095
MDF30EURO+PITZN 1450x700 | požární klapka pro čtyřhranné potrubí s revizním otvorem |  |  | 12482 | – | BR332111100
MDF30EURO+PITZN 1450x750 | požární klapka pro čtyřhranné potrubí s revizním otvorem |  |  | 13001 | – | BR332111105
MDF30EURO+PITZN 1450x800 | požární klapka pro čtyřhranné potrubí s revizním otvorem |  |  | 13518 | – | BR332111110
MDF30EURO+PITZN 1500x200 | požární klapka pro čtyřhranné potrubí s revizním otvorem |  |  | 8847 | – | BR332111115
MDF30EURO+PITZN 1500x250 | požární klapka pro čtyřhranné potrubí s revizním otvorem |  |  | 9187 | – | BR332111120
MDF30EURO+PITZN 1500x300 | požární klapka pro čtyřhranné potrubí s revizním otvorem |  |  | 9524 | – | BR332111125
MDF30EURO+PITZN 1500x350 | požární klapka pro čtyřhranné potrubí s revizním otvorem |  |  | 9853 | – | BR332111130
MDF30EURO+PITZN 1500x400 | požární klapka pro čtyřhranné potrubí s revizním otvorem |  |  | 10171 | – | BR332111135
MDF30EURO+PITZN 1500x450 | požární klapka pro čtyřhranné potrubí s revizním otvorem |  |  | 10557 | – | BR332111140
MDF30EURO+PITZN 1500x500 | požární klapka pro čtyřhranné potrubí s revizním otvorem |  |  | 10881 | – | BR332111145
MDF30EURO+PITZN 1500x550 | požární klapka pro čtyřhranné potrubí s revizním otvorem |  |  | 11245 | – | BR332111150
MDF30EURO+PITZN 1500x600 | požární klapka pro čtyřhranné potrubí s revizním otvorem |  |  | 11711 | – | BR332111155
MDF30EURO+PITZN 1500x650 | požární klapka pro čtyřhranné potrubí s revizním otvorem |  |  | 12245 | – | BR332111160
MDF30EURO+PITZN 1500x700 | požární klapka pro čtyřhranné potrubí s revizním otvorem |  |  | 12784 | – | BR332111165
MDF30EURO+PITZN 1500x750 | požární klapka pro čtyřhranné potrubí s revizním otvorem |  |  | 13319 | – | BR332111170
MDF30EURO+PITZN 1500x800 | požární klapka pro čtyřhranné potrubí s revizním otvorem |  |  | 13854 | – | BR332111175
CU2 200x850 BLFT230+UL | požární klapka pro čtyřhranné potrubí se servopohonem 230 V |  |  | 13114 | 7.03 | RT108101830
CU2 200x900 BLFT230+UL | požární klapka pro čtyřhranné potrubí se servopohonem 230 V |  |  | 13220 | 7.03 | RT108101970
CU2 200x950 BLFT230+UL | požární klapka pro čtyřhranné potrubí se servopohonem 230 V |  |  | 13321 | 7.03 | RT108102110
CU2 200x1000 BLFT230+UL | požární klapka pro čtyřhranné potrubí se servopohonem 230 V |  |  | 13681 | 7.03 | RT108102250
CU2 250x850 BLFT230+UL | požární klapka pro čtyřhranné potrubí se servopohonem 230 V |  |  | 13555 | 7.03 | RT108101840
CU2 250x900 BLFT230+UL | požární klapka pro čtyřhranné potrubí se servopohonem 230 V |  |  | 13663 | 7.03 | RT108101980
CU2 250x950 BLFT230+UL | požární klapka pro čtyřhranné potrubí se servopohonem 230 V |  |  | 13775 | 7.03 | RT108102120
CU2 250x1000 BFT230+UL | požární klapka pro čtyřhranné potrubí se servopohonem 230 V |  |  | 15345 | 7.03 | RT108102260
CU2 300x850 BLFT230+UL | požární klapka pro čtyřhranné potrubí se servopohonem 230 V |  |  | 13739 | 7.03 | RT108101850
CU2 300x900 BLFT230+UL | požární klapka pro čtyřhranné potrubí se servopohonem 230 V |  |  | 13855 | 7.03 | RT108101990
CU2 300x950 BFT230+UL | požární klapka pro čtyřhranné potrubí se servopohonem 230 V |  |  | 15432 | 7.03 | RT108102130
CU2 300x1000 BFT230+UL | požární klapka pro čtyřhranné potrubí se servopohonem 230 V |  |  | 15551 | 7.03 | RT108102270
CU2 350x850 BLFT230+UL | požární klapka pro čtyřhranné potrubí se servopohonem 230 V |  |  | 13922 | 7.03 | RT108101860
CU2 350x900 BFT230+UL | požární klapka pro čtyřhranné potrubí se servopohonem 230 V |  |  | 15510 | 7.03 | RT108102000
CU2 350x950 BFT230+UL | požární klapka pro čtyřhranné potrubí se servopohonem 230 V |  |  | 15629 | 7.03 | RT108102140
CU2 350x1000 BFT230+UL | požární klapka pro čtyřhranné potrubí se servopohonem 230 V |  |  | 15751 | 7.03 | RT108102280
CU2 400x850 BFT230+UL | požární klapka pro čtyřhranné potrubí se servopohonem 230 V |  |  | 15566 | 7.03 | RT108101870
CU2 400x900 BFT230+UL | požární klapka pro čtyřhranné potrubí se servopohonem 230 V |  |  | 15699 | 7.03 | RT108102010
CU2 400x950 BFT230+UL | požární klapka pro čtyřhranné potrubí se servopohonem 230 V |  |  | 15830 | 7.03 | RT108102150
CU2 400x1000 BFT230+UL | požární klapka pro čtyřhranné potrubí se servopohonem 230 V |  |  | 16214 | 7.03 | RT108102290
CU2 450x850 BFT230+UL | požární klapka pro čtyřhranné potrubí se servopohonem 230 V |  |  | 15749 | 7.03 | RT108101880
CU2 450x900 BFT230+UL | požární klapka pro čtyřhranné potrubí se servopohonem 230 V |  |  | 16144 | 7.03 | RT108102020
CU2 450x950 BFT230+UL | požární klapka pro čtyřhranné potrubí se servopohonem 230 V |  |  | 16282 | 7.03 | RT108102160
CU2 450x1000 BFT230+UL | požární klapka pro čtyřhranné potrubí se servopohonem 230 V |  |  | 16418 | 7.03 | RT108102300
CU2 500x850 BFT230+UL | požární klapka pro čtyřhranné potrubí se servopohonem 230 V |  |  | 16191 | 7.03 | RT108101890
CU2 500x900 BFT230+UL | požární klapka pro čtyřhranné potrubí se servopohonem 230 V |  |  | 16335 | 7.03 | RT108102030
CU2 500x950 BFT230+UL | požární klapka pro čtyřhranné potrubí se servopohonem 230 V |  |  | 16480 | 7.03 | RT108102170
CU2 500x1000 BFT230+UL | požární klapka pro čtyřhranné potrubí se servopohonem 230 V |  |  | 16622 | 7.03 | RT108102310
CU2 550x850 BFT230+UL | požární klapka pro čtyřhranné potrubí se servopohonem 230 V |  |  | 16374 | 7.03 | RT108101900
CU2 550x900 BFT230+UL | požární klapka pro čtyřhranné potrubí se servopohonem 230 V |  |  | 16525 | 7.03 | RT108102040
CU2 550x950 BFT230+UL | požární klapka pro čtyřhranné potrubí se servopohonem 230 V |  |  | 16676 | 7.03 | RT108102180
CU2 550x1000 BFT230+UL | požární klapka pro čtyřhranné potrubí se servopohonem 230 V |  |  | 16826 | 7.03 | RT108102320
CU2 600x850 BFT230+UL | požární klapka pro čtyřhranné potrubí se servopohonem 230 V |  |  | 16560 | 7.03 | RT108101910
CU2 600x900 BFT230+UL | požární klapka pro čtyřhranné potrubí se servopohonem 230 V |  |  | 16716 | 7.03 | RT108102050
CU2 600x950 BFT230+UL | požární klapka pro čtyřhranné potrubí se servopohonem 230 V |  |  | 16874 | 7.03 | RT108102190
CU2 600x1000 BFT230+UL | požární klapka pro čtyřhranné potrubí se servopohonem 230 V |  |  | 17287 | 7.03 | RT108102330
CU2 650x850 BFT230+UL | požární klapka pro čtyřhranné potrubí se servopohonem 230 V |  |  | 16743 | 7.03 | RT108101920
CU2 650x900 BFT230+UL | požární klapka pro čtyřhranné potrubí se servopohonem 230 V |  |  | 16906 | 7.03 | RT108102060
CU2 650x950 BFT230+UL | požární klapka pro čtyřhranné potrubí se servopohonem 230 V |  |  | 17327 | 7.03 | RT108102200
CU2 650x1000 BFT230+UL | požární klapka pro čtyřhranné potrubí se servopohonem 230 V |  |  | 17491 | 7.03 | RT108102340
CU2 700x850 BFT230+UL | požární klapka pro čtyřhranné potrubí se servopohonem 230 V |  |  | 16927 | 7.03 | RT108101930
CU2 700x900 BFT230+UL | požární klapka pro čtyřhranné potrubí se servopohonem 230 V |  |  | 17352 | 7.03 | RT108102070
CU2 700x950 BFT230+UL | požární klapka pro čtyřhranné potrubí se servopohonem 230 V |  |  | 17525 | 7.03 | RT108102210
CU2 700x1000 BFT230+UL | požární klapka pro čtyřhranné potrubí se servopohonem 230 V |  |  | 17695 | 7.03 | RT108102350
CU2 750x850 BFT230+UL | požární klapka pro čtyřhranné potrubí se servopohonem 230 V |  |  | 17367 | 7.03 | RT108101940
CU2 750x900 BFT230+UL | požární klapka pro čtyřhranné potrubí se servopohonem 230 V |  |  | 17542 | 7.03 | RT108102080
CU2 750x950 BFT230+UL | požární klapka pro čtyřhranné potrubí se servopohonem 230 V |  |  | 17721 | 7.03 | RT108102220
CU2 750x1000 BFT230+UL | požární klapka pro čtyřhranné potrubí se servopohonem 230 V |  |  | 17899 | 7.03 | RT108102360
CU2 800x850 BFT230+UL | požární klapka pro čtyřhranné potrubí se servopohonem 230 V |  |  | 17550 | 7.03 | RT108101950
CU2 800x900 BFT230+UL | požární klapka pro čtyřhranné potrubí se servopohonem 230 V |  |  | 17736 | 7.03 | RT108102090
CU2 800x950 BFT230+UL | požární klapka pro čtyřhranné potrubí se servopohonem 230 V |  |  | 17921 | 7.03 | RT108102230
CU2 800x1000 BFT230+UL | požární klapka pro čtyřhranné potrubí se servopohonem 230 V |  |  | 18360 | 7.03 | RT108102370
CU2x850x850 BFT230+UL | požární klapka pro čtyřhranné potrubí se servopohonem 230 V |  |  | 17736 | 7.03 | RT108101960
CU2x850x900 BFT230+UL | požární klapka pro čtyřhranné potrubí se servopohonem 230 V |  |  | 17926 | 7.03 | RT108102100
CU2x850x950 BFT230+UL | požární klapka pro čtyřhranné potrubí se servopohonem 230 V |  |  | 18372 | 7.03 | RT108102240
CU2x850x1000 BFT230+UL | požární klapka pro čtyřhranné potrubí se servopohonem 230 V |  |  | 18564 | 7.03 | RT108102380
CU2x900x850 BFT230+UL | požární klapka pro čtyřhranné potrubí se servopohonem 230 V |  |  | 17915 | 7.03 | RT108201700
CU2x900x900 BFT230+UL | požární klapka pro čtyřhranné potrubí se servopohonem 230 V |  |  | 18372 | 7.03 | RT108201830
CU2x900x950 BFT230+UL | požární klapka pro čtyřhranné potrubí se servopohonem 230 V |  |  | 18571 | 7.03 | RT108201960
CU2x900x1000 BFT230+UL | požární klapka pro čtyřhranné potrubí se servopohonem 230 V |  |  | 18768 | 7.03 | RT108202090
CU2x950x850 BFT230+UL | požární klapka pro čtyřhranné potrubí se servopohonem 230 V |  |  | 18357 | 7.03 | RT108201710
CU2x950x900 BFT230+UL | požární klapka pro čtyřhranné potrubí se servopohonem 230 V |  |  | 18564 | 7.03 | RT108201840
CU2x950x950 BFT230+UL | požární klapka pro čtyřhranné potrubí se servopohonem 230 V |  |  | 18767 | 7.03 | RT108201970
CU2x950x1000 BFT230+UL | požární klapka pro čtyřhranné potrubí se servopohonem 230 V |  |  | 18974 | 7.03 | RT108202100
CU2x1000x850 BFT230+UL | požární klapka pro čtyřhranné potrubí se servopohonem 230 V |  |  | 18542 | 7.03 | RT108201720
CU2x1000x900 BFT230+UL | požární klapka pro čtyřhranné potrubí se servopohonem 230 V |  |  | 18752 | 7.03 | RT108201850
CU2x1000x950 BFT230+UL | požární klapka pro čtyřhranné potrubí se servopohonem 230 V |  |  | 18966 | 7.03 | RT108201980
CU2x1000x1000 BFT230+UL | požární klapka pro čtyřhranné potrubí se servopohonem 230 V |  |  | 19175 | 7.03 | RT108202110
CU2 1050x850 BFT230+UL | požární klapka pro čtyřhranné potrubí se servopohonem 230 V |  |  | 18725 | 7.03 | RT108201730
CU2 1050x900 BFT230+UL | požární klapka pro čtyřhranné potrubí se servopohonem 230 V |  |  | 18946 | 7.03 | RT108201860
CU2 1050x950 BFT230+UL | požární klapka pro čtyřhranné potrubí se servopohonem 230 V |  |  | 19163 | 7.03 | RT108201990
CU2 1050x1000 BFT230+UL | požární klapka pro čtyřhranné potrubí se servopohonem 230 V |  |  | 19512 | 7.03 | RT108202120
CU2 1100x850 BFT230+UL | požární klapka pro čtyřhranné potrubí se servopohonem 230 V |  |  | 18911 | 7.03 | RT108201740
CU2 1100x900 BFT230+UL | požární klapka pro čtyřhranné potrubí se servopohonem 230 V |  |  | 19134 | 7.03 | RT108201870
CU2 1100x950 BFT230+UL | požární klapka pro čtyřhranné potrubí se servopohonem 230 V |  |  | 19501 | 7.03 | RT108202000
CU2 1100x1000 BFT230+UL | požární klapka pro čtyřhranné potrubí se servopohonem 230 V |  |  | 19868 | 7.03 | RT108202130
CU2 1150x850 BFT230+UL | požární klapka pro čtyřhranné potrubí se servopohonem 230 V |  |  | 19093 | 7.03 | RT108201750
CU2 1150x900 BFT230+UL | požární klapka pro čtyřhranné potrubí se servopohonem 230 V |  |  | 19473 | 7.03 | RT108201880
CU2 1150x950 BFT230+UL | požární klapka pro čtyřhranné potrubí se servopohonem 230 V |  |  | 19854 | 7.03 | RT108202010
CU2 1150x1000 BFT230+UL | požární klapka pro čtyřhranné potrubí se servopohonem 230 V |  |  | 20233 | 7.03 | RT108202140
CU2 1200x850 BFT230+UL | požární klapka pro čtyřhranné potrubí se servopohonem 230 V |  |  | 19429 | 7.03 | RT108201760
CU2 1200x900 BFT230+UL | požární klapka pro čtyřhranné potrubí se servopohonem 230 V |  |  | 19822 | 7.03 | RT108201890
CU2 1200x950 BFT230+UL | požární klapka pro čtyřhranné potrubí se servopohonem 230 V |  |  | 20218 | 7.03 | RT108202020
CU2 1200x1000 BFT230+UL | požární klapka pro čtyřhranné potrubí se servopohonem 230 V |  |  | 20613 | 7.03 | RT108202150
CU2 1250x850 BFT230+UL | požární klapka pro čtyřhranné potrubí se servopohonem 230 V |  |  | 19778 | 7.03 | RT108201770
CU2 1250x900 BFT230+UL | požární klapka pro čtyřhranné potrubí se servopohonem 230 V |  |  | 20188 | 7.03 | RT108201900
CU2 1250x950 BFT230+UL | požární klapka pro čtyřhranné potrubí se servopohonem 230 V |  |  | 20599 | 7.03 | RT108202030
CU2 1250x1000 BFT230+UL | požární klapka pro čtyřhranné potrubí se servopohonem 230 V |  |  | 21009 | 7.03 | RT108202160
CU2 1300x850 BFT230+UL | požární klapka pro čtyřhranné potrubí se servopohonem 230 V |  |  | 20141 | 7.03 | RT108201780
CU2 1300x900 BFT230+UL | požární klapka pro čtyřhranné potrubí se servopohonem 230 V |  |  | 20567 | 7.03 | RT108201910
CU2 1300x950 BFT230+UL | požární klapka pro čtyřhranné potrubí se servopohonem 230 V |  |  | 20996 | 7.03 | RT108202040
CU2 1300x1000 BFT230+UL | požární klapka pro čtyřhranné potrubí se servopohonem 230 V |  |  | 21422 | 7.03 | RT108202170
CU2 1350x850 BFT230+UL | požární klapka pro čtyřhranné potrubí se servopohonem 230 V |  |  | 20517 | 7.03 | RT108201790
CU2 1350x900 BFT230+UL | požární klapka pro čtyřhranné potrubí se servopohonem 230 V |  |  | 20963 | 7.03 | RT108201920
CU2 1350x950 BFT230+UL | požární klapka pro čtyřhranné potrubí se servopohonem 230 V |  |  | 21406 | 7.03 | RT108202050
CU2 1350x1000 BFT230+UL | požární klapka pro čtyřhranné potrubí se servopohonem 230 V |  |  | 21852 | 7.03 | RT108202180
CU2 1400x850 BFT230+UL | požární klapka pro čtyřhranné potrubí se servopohonem 230 V |  |  | 20909 | 7.03 | RT108201800
CU2 1400x900 BFT230+UL | požární klapka pro čtyřhranné potrubí se servopohonem 230 V |  |  | 21370 | 7.03 | RT108201930
CU2 1400x950 BFT230+UL | požární klapka pro čtyřhranné potrubí se servopohonem 230 V |  |  | 21835 | 7.03 | RT108202060
CU2 1400x1000 BFT230+UL | požární klapka pro čtyřhranné potrubí se servopohonem 230 V |  |  | 22298 | 7.03 | RT108202190
CU2 1450x850 BFT230+UL | požární klapka pro čtyřhranné potrubí se servopohonem 230 V |  |  | 21318 | 7.03 | RT108201810
CU2 1450x900 BFT230+UL | požární klapka pro čtyřhranné potrubí se servopohonem 230 V |  |  | 21800 | 7.03 | RT108201940
CU2 1450x950 BFT230+UL | požární klapka pro čtyřhranné potrubí se servopohonem 230 V |  |  | 22280 | 7.03 | RT108202070
CU2 1450x1000 BFT230+UL | požární klapka pro čtyřhranné potrubí se servopohonem 230 V |  |  | 22762 | 7.03 | RT108202200
CU2 1500x850 BFT230+UL | požární klapka pro čtyřhranné potrubí se servopohonem 230 V |  |  | 21744 | 7.03 | RT108201820
CU2 1500x900 BFT230+UL | požární klapka pro čtyřhranné potrubí se servopohonem 230 V |  |  | 22241 | 7.03 | RT108201950
CU2 1500x950 BFT230+UL | požární klapka pro čtyřhranné potrubí se servopohonem 230 V |  |  | 22740 | 7.03 | RT108202080
CU2 1500x1000 BFT230+UL | požární klapka pro čtyřhranné potrubí se servopohonem 230 V |  |  | 23245 | 7.03 | RT108202210
CU2 200x850 CFTH+FCU+DCU+UL | požární klapka pro čtyřhranné potrubí s tavnou pojistkou |  |  | 6328 |  | RT106501830
CU2 200x900 CFTH+FCU+DCU+UL | požární klapka pro čtyřhranné potrubí s tavnou pojistkou |  |  | 6431 |  | RT106501970
CU2 200x950 CFTH+FCU+DCU+UL | požární klapka pro čtyřhranné potrubí s tavnou pojistkou |  |  | 6532 |  | RT106502110
CU2 200x1000 CFTH+FCU+DCU+UL | požární klapka pro čtyřhranné potrubí s tavnou pojistkou |  |  | 6892 |  | RT106502250
CU2 250x850 CFTH+FCU+DCU+UL | požární klapka pro čtyřhranné potrubí s tavnou pojistkou |  |  | 6768 |  | RT106501840
CU2 250x900 CFTH+FCU+DCU+UL | požární klapka pro čtyřhranné potrubí s tavnou pojistkou |  |  | 6877 |  | RT106501980
CU2 250x950 CFTH+FCU+DCU+UL | požární klapka pro čtyřhranné potrubí s tavnou pojistkou |  |  | 6987 |  | RT106502120
CU2 250x1000 CFTH+FCU+DCU+UL | požární klapka pro čtyřhranné potrubí s tavnou pojistkou |  |  | 7096 |  | RT106502260
CU2 300x850 CFTH+FCU+DCU+UL | požární klapka pro čtyřhranné potrubí s tavnou pojistkou |  |  | 6950 |  | RT106501850
CU2 300x900 CFTH+FCU+DCU+UL | požární klapka pro čtyřhranné potrubí s tavnou pojistkou |  |  | 7068 |  | RT106501990
CU2 300x950 CFTH+FCU+DCU+UL | požární klapka pro čtyřhranné potrubí s tavnou pojistkou |  |  | 7183 |  | RT106502130
CU2 300x1000 CFTH+FCU+DCU+UL | požární klapka pro čtyřhranné potrubí s tavnou pojistkou |  |  | 7301 |  | RT106502270
CU2 350x850 CFTH+FCU+DCU+UL | požární klapka pro čtyřhranné potrubí s tavnou pojistkou |  |  | 7134 |  | RT106501860
CU2 350x900 CFTH+FCU+DCU+UL | požární klapka pro čtyřhranné potrubí s tavnou pojistkou |  |  | 7260 |  | RT106502000
CU2 350x950 CFTH+FCU+DCU+UL | požární klapka pro čtyřhranné potrubí s tavnou pojistkou |  |  | 7382 |  | RT106502140
CU2 350x1000 CFTH+FCU+DCU+UL | požární klapka pro čtyřhranné potrubí s tavnou pojistkou |  |  | 7507 |  | RT106502280
CU2 400x850 CFTH+FCU+DCU+UL | požární klapka pro čtyřhranné potrubí s tavnou pojistkou |  |  | 7317 |  | RT106501870
CU2 400x900 CFTH+FCU+DCU+UL | požární klapka pro čtyřhranné potrubí s tavnou pojistkou |  |  | 7449 |  | RT106502010
CU2 400x950 CFTH+FCU+DCU+UL | požární klapka pro čtyřhranné potrubí s tavnou pojistkou |  |  | 7580 |  | RT106502150
CU2 400x1000 CFTH+FCU+DCU+UL | požární klapka pro čtyřhranné potrubí s tavnou pojistkou |  |  | 7965 |  | RT106502290
CU2 450x850 CFTH+FCU+DCU+UL | požární klapka pro čtyřhranné potrubí s tavnou pojistkou |  |  | 7502 |  | RT106501880
CU2 450x900 CFTH+FCU+DCU+UL | požární klapka pro čtyřhranné potrubí s tavnou pojistkou |  |  | 7896 |  | RT106502020
CU2 450x950 CFTH+FCU+DCU+UL | požární klapka pro čtyřhranné potrubí s tavnou pojistkou |  |  | 8032 |  | RT106502160
CU2 450x1000 CFTH+FCU+DCU+UL | požární klapka pro čtyřhranné potrubí s tavnou pojistkou |  |  | 8169 |  | RT106502300
CU2 500x850 CFTH+FCU+DCU+UL | požární klapka pro čtyřhranné potrubí s tavnou pojistkou |  |  | 7943 |  | RT106501890
CU2 500x900 CFTH+FCU+DCU+UL | požární klapka pro čtyřhranné potrubí s tavnou pojistkou |  |  | 8084 |  | RT106502030
CU2 500x950 CFTH+FCU+DCU+UL | požární klapka pro čtyřhranné potrubí s tavnou pojistkou |  |  | 8228 |  | RT106502170
CU2 500x1000 CFTH+FCU+DCU+UL | požární klapka pro čtyřhranné potrubí s tavnou pojistkou |  |  | 8373 |  | RT106502310
CU2 550x850 CFTH+FCU+DCU+UL | požární klapka pro čtyřhranné potrubí s tavnou pojistkou |  |  | 8127 |  | RT106501900
CU2 550x900 CFTH+FCU+DCU+UL | požární klapka pro čtyřhranné potrubí s tavnou pojistkou |  |  | 8276 |  | RT106502040
CU2 550x950 CFTH+FCU+DCU+UL | požární klapka pro čtyřhranné potrubí s tavnou pojistkou |  |  | 8428 |  | RT106502180
CU2 550x1000 CFTH+FCU+DCU+UL | požární klapka pro čtyřhranné potrubí s tavnou pojistkou |  |  | 8576 |  | RT106502320
CU2 600x850 CFTH+FCU+DCU+UL | požární klapka pro čtyřhranné potrubí s tavnou pojistkou |  |  | 8309 |  | RT106501910
CU2 600x900 CFTH+FCU+DCU+UL | požární klapka pro čtyřhranné potrubí s tavnou pojistkou |  |  | 8465 |  | RT106502050
CU2 600x950 CFTH+FCU+DCU+UL | požární klapka pro čtyřhranné potrubí s tavnou pojistkou |  |  | 8623 |  | RT106502190
CU2 600x1000 CFTH+FCU+DCU+UL | požární klapka pro čtyřhranné potrubí s tavnou pojistkou |  |  | 9038 |  | RT106502330
CU2 650x850 CFTH+FCU+DCU+UL | požární klapka pro čtyřhranné potrubí s tavnou pojistkou |  |  | 8493 |  | RT106501920
CU2 650x900 CFTH+FCU+DCU+UL | požární klapka pro čtyřhranné potrubí s tavnou pojistkou |  |  | 8658 |  | RT106502060
CU2 650x950 CFTH+FCU+DCU+UL | požární klapka pro čtyřhranné potrubí s tavnou pojistkou |  |  | 9078 |  | RT106502200
CU2 650x1000 CFTH+FCU+DCU+UL | požární klapka pro čtyřhranné potrubí s tavnou pojistkou |  |  | 9240 |  | RT106502340
CU2 700x850 CFTH+FCU+DCU+UL | požární klapka pro čtyřhranné potrubí s tavnou pojistkou |  |  | 8678 |  | RT106501930
CU2 700x900 CFTH+FCU+DCU+UL | požární klapka pro čtyřhranné potrubí s tavnou pojistkou |  |  | 9102 |  | RT106502070
CU2 700x950 CFTH+FCU+DCU+UL | požární klapka pro čtyřhranné potrubí s tavnou pojistkou |  |  | 9276 |  | RT106502210
CU2 700x1000 CFTH+FCU+DCU+UL | požární klapka pro čtyřhranné potrubí s tavnou pojistkou |  |  | 9445 |  | RT106502350
CU2 750x850 CFTH+FCU+DCU+UL | požární klapka pro čtyřhranné potrubí s tavnou pojistkou |  |  | 9118 |  | RT106501940
CU2 750x900 CFTH+FCU+DCU+UL | požární klapka pro čtyřhranné potrubí s tavnou pojistkou |  |  | 9295 |  | RT106502080
CU2 750x950 CFTH+FCU+DCU+UL | požární klapka pro čtyřhranné potrubí s tavnou pojistkou |  |  | 9471 |  | RT106502220
CU2 750x1000 CFTH+FCU+DCU+UL | požární klapka pro čtyřhranné potrubí s tavnou pojistkou |  |  | 9649 |  | RT106502360
CU2 800x850 CFTH+FCU+DCU+UL | požární klapka pro čtyřhranné potrubí s tavnou pojistkou |  |  | 9301 |  | RT106501950
CU2 800x900 CFTH+FCU+DCU+UL | požární klapka pro čtyřhranné potrubí s tavnou pojistkou |  |  | 9486 |  | RT106502090
CU2 800x950 CFTH+FCU+DCU+UL | požární klapka pro čtyřhranné potrubí s tavnou pojistkou |  |  | 9671 |  | RT106502230
CU2 800x1000 CFTH+FCU+DCU+UL | požární klapka pro čtyřhranné potrubí s tavnou pojistkou |  |  | 10110 |  | RT106502370
CU2x850x850 CFTH+FCU+DCU+UL | požární klapka pro čtyřhranné potrubí s tavnou pojistkou |  |  | 9486 |  | RT106501960
CU2x850x900 CFTH+FCU+DCU+UL | požární klapka pro čtyřhranné potrubí s tavnou pojistkou |  |  | 9676 |  | RT106502100
CU2x850x950 CFTH+FCU+DCU+UL | požární klapka pro čtyřhranné potrubí s tavnou pojistkou |  |  | 10123 |  | RT106502240
CU2x850x1000 CFTH+FCU+DCU+UL | požární klapka pro čtyřhranné potrubí s tavnou pojistkou |  |  | 10315 |  | RT106502380
CU2x900x850 CFTH+FCU+DCU+UL | požární klapka pro čtyřhranné potrubí s tavnou pojistkou |  |  | 9669 |  | RT106601490
CU2x900x900 CFTH+FCU+DCU+UL | požární klapka pro čtyřhranné potrubí s tavnou pojistkou |  |  | 10122 |  | RT106601550
CU2x900x950 CFTH+FCU+DCU+UL | požární klapka pro čtyřhranné potrubí s tavnou pojistkou |  |  | 10320 |  | RT106601600
CU2x900x1000 CFTH+FCU+DCU+UL | požární klapka pro čtyřhranné potrubí s tavnou pojistkou |  |  | 10517 |  | RT106601640
CU2x950x850 CFTH+FCU+DCU+UL | požární klapka pro čtyřhranné potrubí s tavnou pojistkou |  |  | 10109 |  | RT106601500
CU2x950x900 CFTH+FCU+DCU+UL | požární klapka pro čtyřhranné potrubí s tavnou pojistkou |  |  | 10314 |  | RT106601560
CU2x950x950 CFTH+FCU+DCU+UL | požární klapka pro čtyřhranné potrubí s tavnou pojistkou |  |  | 10516 |  | RT106601610
CU2x950x1000 CFTH+FCU+DCU+UL | požární klapka pro čtyřhranné potrubí s tavnou pojistkou |  |  | 10725 |  | RT106601650
CU2x1000x850 CFTH+FCU+DCU+UL | požární klapka pro čtyřhranné potrubí s tavnou pojistkou |  |  | 10293 |  | RT106601510
CU2x1000x900 CFTH+FCU+DCU+UL | požární klapka pro čtyřhranné potrubí s tavnou pojistkou |  |  | 10505 |  | RT106601570
CU2x1000x950 CFTH+FCU+DCU+UL | požární klapka pro čtyřhranné potrubí s tavnou pojistkou |  |  | 10716 |  | RT106601620
CU2x1000x1000 CFTH+FCU+DCU+UL | požární klapka pro čtyřhranné potrubí s tavnou pojistkou |  |  | 10926 |  | RT106601660
CU2 1050x850 CFTH+FCU+DCU+UL | požární klapka pro čtyřhranné potrubí s tavnou pojistkou |  |  | 10475 |  | RT106601520
CU2 1050x900 CFTH+FCU+DCU+UL | požární klapka pro čtyřhranné potrubí s tavnou pojistkou |  |  | 10696 |  | RT106601580
CU2 1050x950 CFTH+FCU+DCU+UL | požární klapka pro čtyřhranné potrubí s tavnou pojistkou |  |  | 10912 |  | RT106601630
CU2 1100x850 CFTH+FCU+DCU+UL | požární klapka pro čtyřhranné potrubí s tavnou pojistkou |  |  | 10662 |  | RT106601530
CU2 1100x900 CFTH+FCU+DCU+UL | požární klapka pro čtyřhranné potrubí s tavnou pojistkou |  |  | 10885 |  | RT106601590
CU2 1150x850 CFTH+FCU+DCU+UL | požární klapka pro čtyřhranné potrubí s tavnou pojistkou |  |  | 10845 |  | RT106601540
CU2 200x850 CFTH+FCU+UL | požární klapka pro čtyřhranné potrubí s tavnou pojistkou |  |  | 5975 |  | RT106301830
CU2 200x900 CFTH+FCU+UL | požární klapka pro čtyřhranné potrubí s tavnou pojistkou |  |  | 6080 |  | RT106301970
CU2 200x950 CFTH+FCU+UL | požární klapka pro čtyřhranné potrubí s tavnou pojistkou |  |  | 6183 |  | RT106302110
CU2 200x1000 CFTH+FCU+UL | požární klapka pro čtyřhranné potrubí s tavnou pojistkou |  |  | 6542 |  | RT106302250
CU2 250x850 CFTH+FCU+UL | požární klapka pro čtyřhranné potrubí s tavnou pojistkou |  |  | 6419 |  | RT106301840
CU2 250x900 CFTH+FCU+UL | požární klapka pro čtyřhranné potrubí s tavnou pojistkou |  |  | 6527 |  | RT106301980
CU2 250x950 CFTH+FCU+UL | požární klapka pro čtyřhranné potrubí s tavnou pojistkou |  |  | 6637 |  | RT106302120
CU2 250x1000 CFTH+FCU+UL | požární klapka pro čtyřhranné potrubí s tavnou pojistkou |  |  | 6746 |  | RT106302260
CU2 300x850 CFTH+FCU+UL | požární klapka pro čtyřhranné potrubí s tavnou pojistkou |  |  | 6600 |  | RT106301850
CU2 300x900 CFTH+FCU+UL | požární klapka pro čtyřhranné potrubí s tavnou pojistkou |  |  | 6716 |  | RT106301990
CU2 300x950 CFTH+FCU+UL | požární klapka pro čtyřhranné potrubí s tavnou pojistkou |  |  | 6835 |  | RT106302130
CU2 300x1000 CFTH+FCU+UL | požární klapka pro čtyřhranné potrubí s tavnou pojistkou |  |  | 6951 |  | RT106302270
CU2 350x850 CFTH+FCU+UL | požární klapka pro čtyřhranné potrubí s tavnou pojistkou |  |  | 6784 |  | RT106301860
CU2 350x900 CFTH+FCU+UL | požární klapka pro čtyřhranné potrubí s tavnou pojistkou |  |  | 6907 |  | RT106302000
CU2 350x950 CFTH+FCU+UL | požární klapka pro čtyřhranné potrubí s tavnou pojistkou |  |  | 7031 |  | RT106302140
CU2 350x1000 CFTH+FCU+UL | požární klapka pro čtyřhranné potrubí s tavnou pojistkou |  |  | 7153 |  | RT106302280
CU2 400x850 CFTH+FCU+UL | požární klapka pro čtyřhranné potrubí s tavnou pojistkou |  |  | 6967 |  | RT106301870
CU2 400x900 CFTH+FCU+UL | požární klapka pro čtyřhranné potrubí s tavnou pojistkou |  |  | 7098 |  | RT106302010
CU2 400x950 CFTH+FCU+UL | požární klapka pro čtyřhranné potrubí s tavnou pojistkou |  |  | 7229 |  | RT106302150
CU2 400x1000 CFTH+FCU+UL | požární klapka pro čtyřhranné potrubí s tavnou pojistkou |  |  | 7615 |  | RT106302290
CU2 450x850 CFTH+FCU+UL | požární klapka pro čtyřhranné potrubí s tavnou pojistkou |  |  | 7152 |  | RT106301880
CU2 450x900 CFTH+FCU+UL | požární klapka pro čtyřhranné potrubí s tavnou pojistkou |  |  | 7545 |  | RT106302020
CU2 450x950 CFTH+FCU+UL | požární klapka pro čtyřhranné potrubí s tavnou pojistkou |  |  | 7680 |  | RT106302160
CU2 450x1000 CFTH+FCU+UL | požární klapka pro čtyřhranné potrubí s tavnou pojistkou |  |  | 7819 |  | RT106302300
CU2 500x850 CFTH+FCU+UL | požární klapka pro čtyřhranné potrubí s tavnou pojistkou |  |  | 7591 |  | RT106301890
CU2 500x900 CFTH+FCU+UL | požární klapka pro čtyřhranné potrubí s tavnou pojistkou |  |  | 7736 |  | RT106302030
CU2 500x950 CFTH+FCU+UL | požární klapka pro čtyřhranné potrubí s tavnou pojistkou |  |  | 7881 |  | RT106302170
CU2 500x1000 CFTH+FCU+UL | požární klapka pro čtyřhranné potrubí s tavnou pojistkou |  |  | 8023 |  | RT106302310
CU2 550x850 CFTH+FCU+UL | požární klapka pro čtyřhranné potrubí s tavnou pojistkou |  |  | 7774 |  | RT106301900
CU2 550x900 CFTH+FCU+UL | požární klapka pro čtyřhranné potrubí s tavnou pojistkou |  |  | 7926 |  | RT106302040
CU2 550x950 CFTH+FCU+UL | požární klapka pro čtyřhranné potrubí s tavnou pojistkou |  |  | 8076 |  | RT106302180
CU2 550x1000 CFTH+FCU+UL | požární klapka pro čtyřhranné potrubí s tavnou pojistkou |  |  | 8227 |  | RT106302320
CU2 600x850 CFTH+FCU+UL | požární klapka pro čtyřhranné potrubí s tavnou pojistkou |  |  | 7957 |  | RT106301910
CU2 600x900 CFTH+FCU+UL | požární klapka pro čtyřhranné potrubí s tavnou pojistkou |  |  | 8116 |  | RT106302050
CU2 600x950 CFTH+FCU+UL | požární klapka pro čtyřhranné potrubí s tavnou pojistkou |  |  | 8274 |  | RT106302190
CU2 600x1000 CFTH+FCU+UL | požární klapka pro čtyřhranné potrubí s tavnou pojistkou |  |  | 8686 |  | RT106302330
CU2 650x850 CFTH+FCU+UL | požární klapka pro čtyřhranné potrubí s tavnou pojistkou |  |  | 8143 |  | RT106301920
CU2 650x900 CFTH+FCU+UL | požární klapka pro čtyřhranné potrubí s tavnou pojistkou |  |  | 8307 |  | RT106302060
CU2 650x950 CFTH+FCU+UL | požární klapka pro čtyřhranné potrubí s tavnou pojistkou |  |  | 8728 |  | RT106302200
CU2 650x1000 CFTH+FCU+UL | požární klapka pro čtyřhranné potrubí s tavnou pojistkou |  |  | 8893 |  | RT106302340
CU2 700x850 CFTH+FCU+UL | požární klapka pro čtyřhranné potrubí s tavnou pojistkou |  |  | 8325 |  | RT106301930
CU2 700x900 CFTH+FCU+UL | požární klapka pro čtyřhranné potrubí s tavnou pojistkou |  |  | 8755 |  | RT106302070
CU2 700x950 CFTH+FCU+UL | požární klapka pro čtyřhranné potrubí s tavnou pojistkou |  |  | 8923 |  | RT106302210
CU2 700x1000 CFTH+FCU+UL | požární klapka pro čtyřhranné potrubí s tavnou pojistkou |  |  | 9096 |  | RT106302350
CU2 750x850 CFTH+FCU+UL | požární klapka pro čtyřhranné potrubí s tavnou pojistkou |  |  | 8767 |  | RT106301940
CU2 750x900 CFTH+FCU+UL | požární klapka pro čtyřhranné potrubí s tavnou pojistkou |  |  | 8944 |  | RT106302080
CU2 750x950 CFTH+FCU+UL | požární klapka pro čtyřhranné potrubí s tavnou pojistkou |  |  | 9122 |  | RT106302220
CU2 750x1000 CFTH+FCU+UL | požární klapka pro čtyřhranné potrubí s tavnou pojistkou |  |  | 9301 |  | RT106302360
CU2 800x850 CFTH+FCU+UL | požární klapka pro čtyřhranné potrubí s tavnou pojistkou |  |  | 8948 |  | RT106301950
CU2 800x900 CFTH+FCU+UL | požární klapka pro čtyřhranné potrubí s tavnou pojistkou |  |  | 9136 |  | RT106302090
CU2 800x950 CFTH+FCU+UL | požární klapka pro čtyřhranné potrubí s tavnou pojistkou |  |  | 9321 |  | RT106302230
CU2 800x1000 CFTH+FCU+UL | požární klapka pro čtyřhranné potrubí s tavnou pojistkou |  |  | 9761 |  | RT106302370
CU2x850x850 CFTH+FCU+UL | požární klapka pro čtyřhranné potrubí s tavnou pojistkou |  |  | 9135 |  | RT106301960
CU2x850x900 CFTH+FCU+UL | požární klapka pro čtyřhranné potrubí s tavnou pojistkou |  |  | 9326 |  | RT106302100
CU2x850x950 CFTH+FCU+UL | požární klapka pro čtyřhranné potrubí s tavnou pojistkou |  |  | 9771 |  | RT106302240
CU2x850x1000 CFTH+FCU+UL | požární klapka pro čtyřhranné potrubí s tavnou pojistkou |  |  | 9963 |  | RT106302380
CU2x900x850 CFTH+FCU+UL | požární klapka pro čtyřhranné potrubí s tavnou pojistkou |  |  | 9319 |  | RT106401490
CU2x900x900 CFTH+FCU+UL | požární klapka pro čtyřhranné potrubí s tavnou pojistkou |  |  | 9770 |  | RT106401550
CU2x900x950 CFTH+FCU+UL | požární klapka pro čtyřhranné potrubí s tavnou pojistkou |  |  | 9969 |  | RT106401600
CU2x900x1000 CFTH+FCU+UL | požární klapka pro čtyřhranné potrubí s tavnou pojistkou |  |  | 10170 |  | RT106401640
CU2x950x850 CFTH+FCU+UL | požární klapka pro čtyřhranné potrubí s tavnou pojistkou |  |  | 9760 |  | RT106401500
CU2x950x900 CFTH+FCU+UL | požární klapka pro čtyřhranné potrubí s tavnou pojistkou |  |  | 9962 |  | RT106401560
CU2x950x950 CFTH+FCU+UL | požární klapka pro čtyřhranné potrubí s tavnou pojistkou |  |  | 10167 |  | RT106401610
CU2x950x1000 CFTH+FCU+UL | požární klapka pro čtyřhranné potrubí s tavnou pojistkou |  |  | 10374 |  | RT106401650
CU2x1000x850 CFTH+FCU+UL | požární klapka pro čtyřhranné potrubí s tavnou pojistkou |  |  | 9944 |  | RT106401510
CU2x1000x900 CFTH+FCU+UL | požární klapka pro čtyřhranné potrubí s tavnou pojistkou |  |  | 10153 |  | RT106401570
CU2x1000x950 CFTH+FCU+UL | požární klapka pro čtyřhranné potrubí s tavnou pojistkou |  |  | 10365 |  | RT106401620
CU2x1000x1000 CFTH+FCU+UL | požární klapka pro čtyřhranné potrubí s tavnou pojistkou |  |  | 10576 |  | RT106401660
CU2 1050x850 CFTH+FCU+UL | požární klapka pro čtyřhranné potrubí s tavnou pojistkou |  |  | 10125 |  | RT106401520
CU2 1050x900 CFTH+FCU+UL | požární klapka pro čtyřhranné potrubí s tavnou pojistkou |  |  | 10345 |  | RT106401580
CU2 1050x950 CFTH+FCU+UL | požární klapka pro čtyřhranné potrubí s tavnou pojistkou |  |  | 10563 |  | RT106401630
CU2 1100x850 CFTH+FCU+UL | požární klapka pro čtyřhranné potrubí s tavnou pojistkou |  |  | 10310 |  | RT106401530
CU2 1100x900 CFTH+FCU+UL | požární klapka pro čtyřhranné potrubí s tavnou pojistkou |  |  | 10536 |  | RT106401590
CU2 1150x850 CFTH+FCU+UL | požární klapka pro čtyřhranné potrubí s tavnou pojistkou |  |  | 10494 |  | RT106401540
CU2 200x850 CFTH+UL | požární klapka pro čtyřhranné potrubí s tavnou pojistkou |  |  | 5640 | 7.03 | RT106101830
CU2 200x900 CFTH+UL | požární klapka pro čtyřhranné potrubí s tavnou pojistkou |  |  | 5744 | 7.03 | RT106101970
CU2 200x950 CFTH+UL | požární klapka pro čtyřhranné potrubí s tavnou pojistkou |  |  | 5847 | 7.03 | RT106102110
CU2 200x1000 CFTH+UL | požární klapka pro čtyřhranné potrubí s tavnou pojistkou |  |  | 6207 | 7.03 | RT106102250
CU2 250x850 CFTH+UL | požární klapka pro čtyřhranné potrubí s tavnou pojistkou |  |  | 6082 | 7.03 | RT106101840
CU2 250x900 CFTH+UL | požární klapka pro čtyřhranné potrubí s tavnou pojistkou |  |  | 6189 | 7.03 | RT106101980
CU2 250x950 CFTH+UL | požární klapka pro čtyřhranné potrubí s tavnou pojistkou |  |  | 6301 | 7.03 | RT106102120
CU2 250x1000 CFTH+UL | požární klapka pro čtyřhranné potrubí s tavnou pojistkou |  |  | 6410 | 7.03 | RT106102260
CU2 300x850 CFTH+UL | požární klapka pro čtyřhranné potrubí s tavnou pojistkou |  |  | 6264 | 7.03 | RT106101850
CU2 300x900 CFTH+UL | požární klapka pro čtyřhranné potrubí s tavnou pojistkou |  |  | 6380 | 7.03 | RT106101990
CU2 300x950 CFTH+UL | požární klapka pro čtyřhranné potrubí s tavnou pojistkou |  |  | 6495 | 7.03 | RT106102130
CU2 300x1000 CFTH+UL | požární klapka pro čtyřhranné potrubí s tavnou pojistkou |  |  | 6615 | 7.03 | RT106102270
CU2 350x850 CFTH+UL | požární klapka pro čtyřhranné potrubí s tavnou pojistkou |  |  | 6449 | 7.03 | RT106101860
CU2 350x900 CFTH+UL | požární klapka pro čtyřhranné potrubí s tavnou pojistkou |  |  | 6574 | 7.03 | RT106102000
CU2 350x950 CFTH+UL | požární klapka pro čtyřhranné potrubí s tavnou pojistkou |  |  | 6692 | 7.03 | RT106102140
CU2 350x1000 CFTH+UL | požární klapka pro čtyřhranné potrubí s tavnou pojistkou |  |  | 6816 | 7.03 | RT106102280
CU2 400x850 CFTH+UL | požární klapka pro čtyřhranné potrubí s tavnou pojistkou |  |  | 6628 | 7.03 | RT106101870
CU2 400x900 CFTH+UL | požární klapka pro čtyřhranné potrubí s tavnou pojistkou |  |  | 6762 | 7.03 | RT106102010
CU2 400x950 CFTH+UL | požární klapka pro čtyřhranné potrubí s tavnou pojistkou |  |  | 6892 | 7.03 | RT106102150
CU2 400x1000 CFTH+UL | požární klapka pro čtyřhranné potrubí s tavnou pojistkou |  |  | 7277 | 7.03 | RT106102290
CU2 450x850 CFTH+UL | požární klapka pro čtyřhranné potrubí s tavnou pojistkou |  |  | 6814 | 7.03 | RT106101880
CU2 450x900 CFTH+UL | požární klapka pro čtyřhranné potrubí s tavnou pojistkou |  |  | 7209 | 7.03 | RT106102020
CU2 450x950 CFTH+UL | požární klapka pro čtyřhranné potrubí s tavnou pojistkou |  |  | 7346 | 7.03 | RT106102160
CU2 450x1000 CFTH+UL | požární klapka pro čtyřhranné potrubí s tavnou pojistkou |  |  | 7482 | 7.03 | RT106102300
CU2 500x850 CFTH+UL | požární klapka pro čtyřhranné potrubí s tavnou pojistkou |  |  | 7255 | 7.03 | RT106101890
CU2 500x900 CFTH+UL | požární klapka pro čtyřhranné potrubí s tavnou pojistkou |  |  | 7400 | 7.03 | RT106102030
CU2 500x950 CFTH+UL | požární klapka pro čtyřhranné potrubí s tavnou pojistkou |  |  | 7544 | 7.03 | RT106102170
CU2 500x1000 CFTH+UL | požární klapka pro čtyřhranné potrubí s tavnou pojistkou |  |  | 7686 | 7.03 | RT106102310
CU2 550x850 CFTH+UL | požární klapka pro čtyřhranné potrubí s tavnou pojistkou |  |  | 7440 | 7.03 | RT106101900
CU2 550x900 CFTH+UL | požární klapka pro čtyřhranné potrubí s tavnou pojistkou |  |  | 7590 | 7.03 | RT106102040
CU2 550x950 CFTH+UL | požární klapka pro čtyřhranné potrubí s tavnou pojistkou |  |  | 7740 | 7.03 | RT106102180
CU2 550x1000 CFTH+UL | požární klapka pro čtyřhranné potrubí s tavnou pojistkou |  |  | 7891 | 7.03 | RT106102320
CU2 600x850 CFTH+UL | požární klapka pro čtyřhranné potrubí s tavnou pojistkou |  |  | 7625 | 7.03 | RT106101910
CU2 600x900 CFTH+UL | požární klapka pro čtyřhranné potrubí s tavnou pojistkou |  |  | 7778 | 7.03 | RT106102050
CU2 600x950 CFTH+UL | požární klapka pro čtyřhranné potrubí s tavnou pojistkou |  |  | 7938 | 7.03 | RT106102190
CU2 600x1000 CFTH+UL | požární klapka pro čtyřhranné potrubí s tavnou pojistkou |  |  | 8350 | 7.03 | RT106102330
CU2 650x850 CFTH+UL | požární klapka pro čtyřhranné potrubí s tavnou pojistkou |  |  | 7806 | 7.03 | RT106101920
CU2 650x900 CFTH+UL | požární klapka pro čtyřhranné potrubí s tavnou pojistkou |  |  | 7970 | 7.03 | RT106102060
CU2 650x950 CFTH+UL | požární klapka pro čtyřhranné potrubí s tavnou pojistkou |  |  | 8391 | 7.03 | RT106102200
CU2 650x1000 CFTH+UL | požární klapka pro čtyřhranné potrubí s tavnou pojistkou |  |  | 8553 | 7.03 | RT106102340
CU2 700x850 CFTH+UL | požární klapka pro čtyřhranné potrubí s tavnou pojistkou |  |  | 7990 | 7.03 | RT106101930
CU2 700x900 CFTH+UL | požární klapka pro čtyřhranné potrubí s tavnou pojistkou |  |  | 8417 | 7.03 | RT106102070
CU2 700x950 CFTH+UL | požární klapka pro čtyřhranné potrubí s tavnou pojistkou |  |  | 8588 | 7.03 | RT106102210
CU2 700x1000 CFTH+UL | požární klapka pro čtyřhranné potrubí s tavnou pojistkou |  |  | 8758 | 7.03 | RT106102350
CU2 750x850 CFTH+UL | požární klapka pro čtyřhranné potrubí s tavnou pojistkou |  |  | 8431 | 7.03 | RT106101940
CU2 750x900 CFTH+UL | požární klapka pro čtyřhranné potrubí s tavnou pojistkou |  |  | 8609 | 7.03 | RT106102080
CU2 750x950 CFTH+UL | požární klapka pro čtyřhranné potrubí s tavnou pojistkou |  |  | 8786 | 7.03 | RT106102220
CU2 750x1000 CFTH+UL | požární klapka pro čtyřhranné potrubí s tavnou pojistkou |  |  | 8964 | 7.03 | RT106102360
CU2 800x850 CFTH+UL | požární klapka pro čtyřhranné potrubí s tavnou pojistkou |  |  | 8614 | 7.03 | RT106101950
CU2 800x900 CFTH+UL | požární klapka pro čtyřhranné potrubí s tavnou pojistkou |  |  | 8800 | 7.03 | RT106102090
CU2 800x950 CFTH+UL | požární klapka pro čtyřhranné potrubí s tavnou pojistkou |  |  | 8983 | 7.03 | RT106102230
CU2 800x1000 CFTH+UL | požární klapka pro čtyřhranné potrubí s tavnou pojistkou |  |  | 9424 | 7.03 | RT106102370
CU2x850x850 CFTH+UL | požární klapka pro čtyřhranné potrubí s tavnou pojistkou |  |  | 8800 | 7.03 | RT106101960
CU2x850x900 CFTH+UL | požární klapka pro čtyřhranné potrubí s tavnou pojistkou |  |  | 8988 | 7.03 | RT106102100
CU2x850x950 CFTH+UL | požární klapka pro čtyřhranné potrubí s tavnou pojistkou |  |  | 9437 | 7.03 | RT106102240
CU2x850x1000 CFTH+UL | požární klapka pro čtyřhranné potrubí s tavnou pojistkou |  |  | 9628 | 7.03 | RT106102380
CU2x900x850 CFTH+UL | požární klapka pro čtyřhranné potrubí s tavnou pojistkou |  |  | 8981 | 7.03 | RT106201490
CU2x900x900 CFTH+UL | požární klapka pro čtyřhranné potrubí s tavnou pojistkou |  |  | 9435 | 7.03 | RT106201550
CU2x900x950 CFTH+UL | požární klapka pro čtyřhranné potrubí s tavnou pojistkou |  |  | 9634 | 7.03 | RT106201600
CU2x900x1000 CFTH+UL | požární klapka pro čtyřhranné potrubí s tavnou pojistkou |  |  | 9832 | 7.03 | RT106201640
CU2x950x850 CFTH+UL | požární klapka pro čtyřhranné potrubí s tavnou pojistkou |  |  | 9421 | 7.03 | RT106201500
CU2x950x900 CFTH+UL | požární klapka pro čtyřhranné potrubí s tavnou pojistkou |  |  | 9627 | 7.03 | RT106201560
CU2x950x950 CFTH+UL | požární klapka pro čtyřhranné potrubí s tavnou pojistkou |  |  | 9830 | 7.03 | RT106201610
CU2x950x1000 CFTH+UL | požární klapka pro čtyřhranné potrubí s tavnou pojistkou |  |  | 10037 | 7.03 | RT106201650
CU2x1000x850 CFTH+UL | požární klapka pro čtyřhranné potrubí s tavnou pojistkou |  |  | 9605 | 7.03 | RT106201510
CU2x1000x900 CFTH+UL | požární klapka pro čtyřhranné potrubí s tavnou pojistkou |  |  | 9817 | 7.03 | RT106201570
CU2x1000x950 CFTH+UL | požární klapka pro čtyřhranné potrubí s tavnou pojistkou |  |  | 10031 | 7.03 | RT106201620
CU2x1000x1000 CFTH+UL | požární klapka pro čtyřhranné potrubí s tavnou pojistkou |  |  | 10240 | 7.03 | RT106201660
CU2 1050x850 CFTH+UL | požární klapka pro čtyřhranné potrubí s tavnou pojistkou |  |  | 9790 | 7.03 | RT106201520
CU2 1050x900 CFTH+UL | požární klapka pro čtyřhranné potrubí s tavnou pojistkou |  |  | 10009 | 7.03 | RT106201580
CU2 1100x850 CFTH+UL | požární klapka pro čtyřhranné potrubí s tavnou pojistkou |  |  | 9975 | 7.03 | RT106201530
CU2 1100x900 CFTH+UL | požární klapka pro čtyřhranné potrubí s tavnou pojistkou |  |  | 10198 | 7.03 | RT106201590
CU2 1150x850 CFTH+UL | požární klapka pro čtyřhranné potrubí s tavnou pojistkou |  |  | 10159 | 7.03 | RT106201540
LX-5 200x1050 230 V | požární klapka pro čtyřhranné potrubí se servopohonem 230 V |  |  | 14507 | 7.03 | GR200100200
LX-5 200x1100 230 V | požární klapka pro čtyřhranné potrubí se servopohonem 230 V |  |  | 14659 | 7.03 | GR200100210
LX-5 200x1150 230 V | požární klapka pro čtyřhranné potrubí se servopohonem 230 V |  |  | 14874 | 7.03 | GR200100220
LX-5 200x1200 230 V | požární klapka pro čtyřhranné potrubí se servopohonem 230 V |  |  | 14998 | 7.03 | GR200100230
LX-5 250x1050 230 V | požární klapka pro čtyřhranné potrubí se servopohonem 230 V |  |  | 14906 | 7.03 | GR200100430
LX-5 250x1100 230 V | požární klapka pro čtyřhranné potrubí se servopohonem 230 V |  |  | 15059 | 7.03 | GR200100440
LX-5 250x1150 230 V | požární klapka pro čtyřhranné potrubí se servopohonem 230 V |  |  | 15212 | 7.03 | GR200100450
LX-5 250x1200 230 V | požární klapka pro čtyřhranné potrubí se servopohonem 230 V |  |  | 15394 | 7.03 | GR200100460
LX-5 300x1050 230 V | požární klapka pro čtyřhranné potrubí se servopohonem 230 V |  |  | 15640 | 7.03 | GR200100660
LX-5 300x1100 230 V | požární klapka pro čtyřhranné potrubí se servopohonem 230 V |  |  | 15823 | 7.03 | GR200100670
LX-5 300x1150 230 V | požární klapka pro čtyřhranné potrubí se servopohonem 230 V |  |  | 15974 | 7.03 | GR200100680
LX-5 300x1200 230 V | požární klapka pro čtyřhranné potrubí se servopohonem 230 V |  |  | 16191 | 7.03 | GR200100690
LX-5 315x1050 230 V | požární klapka pro čtyřhranné potrubí se servopohonem 230 V |  |  | 15715 | 7.03 | GR200100890
LX-5 315x1100 230 V | požární klapka pro čtyřhranné potrubí se servopohonem 230 V |  |  | 15891 | 7.03 | GR200100900
LX-5 315x1150 230 V | požární klapka pro čtyřhranné potrubí se servopohonem 230 V |  |  | 16040 | 7.03 | GR200100910
LX-5 315x1200 230 V | požární klapka pro čtyřhranné potrubí se servopohonem 230 V |  |  | 16334 | 7.03 | GR200100920
LX-5 350x1050 230 V | požární klapka pro čtyřhranné potrubí se servopohonem 230 V |  |  | 15903 | 7.03 | GR200101120
LX-5 350x1100 230 V | požární klapka pro čtyřhranné potrubí se servopohonem 230 V |  |  | 16098 | 7.03 | GR200101130
LX-5 350x1150 230 V | požární klapka pro čtyřhranné potrubí se servopohonem 230 V |  |  | 16246 | 7.03 | GR200101140
LX-5 350x1200 230 V | požární klapka pro čtyřhranné potrubí se servopohonem 230 V |  |  | 16507 | 7.03 | GR200101150
LX-5 400x1050 230 V | požární klapka pro čtyřhranné potrubí se servopohonem 230 V |  |  | 16374 | 7.03 | GR200101350
LX-5 400x1100 230 V | požární klapka pro čtyřhranné potrubí se servopohonem 230 V |  |  | 16557 | 7.03 | GR200101360
LX-5 400x1150 230 V | požární klapka pro čtyřhranné potrubí se servopohonem 230 V |  |  | 16774 | 7.03 | GR200101370
LX-5 400x1200 230 V | požární klapka pro čtyřhranné potrubí se servopohonem 230 V |  |  | 16985 | 7.03 | GR200101380
LX-5 450x1050 230 V | požární klapka pro čtyřhranné potrubí se servopohonem 230 V |  |  | 17123 | 7.03 | GR200101580
LX-5 450x1100 230 V | požární klapka pro čtyřhranné potrubí se servopohonem 230 V |  |  | 17374 | 7.03 | GR200101590
LX-5 450x1150 230 V | požární klapka pro čtyřhranné potrubí se servopohonem 230 V |  |  | 18938 | 7.03 | GR200101600
LX-5 450x1200 230 V | požární klapka pro čtyřhranné potrubí se servopohonem 230 V |  |  | 19157 | 7.03 | GR200101610
LX-5 500x1050 230 V | požární klapka pro čtyřhranné potrubí se servopohonem 230 V |  |  | 17965 | 7.03 | GR200101810
LX-5 500x1100 230 V | požární klapka pro čtyřhranné potrubí se servopohonem 230 V |  |  | 18225 | 7.03 | GR200101820
LX-5 500x1150 230 V | požární klapka pro čtyřhranné potrubí se servopohonem 230 V |  |  | 18497 | 7.03 | GR200101830
LX-5 500x1200 230 V | požární klapka pro čtyřhranné potrubí se servopohonem 230 V |  |  | 18794 | 7.03 | GR200101840
LX-5 550x1050 230 V | požární klapka pro čtyřhranné potrubí se servopohonem 230 V |  |  | 18667 | 7.03 | GR200102040
LX-5 550x1100 230 V | požární klapka pro čtyřhranné potrubí se servopohonem 230 V |  |  | 18935 | 7.03 | GR200102050
LX-5 550x1150 230 V | požární klapka pro čtyřhranné potrubí se servopohonem 230 V |  |  | 19232 | 7.03 | GR200102060
LX-5 550x1200 230 V | požární klapka pro čtyřhranné potrubí se servopohonem 230 V |  |  | 19568 | 7.03 | GR200102070
LX-5 600x1050 230 V | požární klapka pro čtyřhranné potrubí se servopohonem 230 V |  |  | 18890 | 7.03 | GR200102270
LX-5 600x1100 230 V | požární klapka pro čtyřhranné potrubí se servopohonem 230 V |  |  | 19170 | 7.03 | GR200102280
LX-5 600x1150 230 V | požární klapka pro čtyřhranné potrubí se servopohonem 230 V |  |  | 19480 | 7.03 | GR200102290
LX-5 600x1200 230 V | požární klapka pro čtyřhranné potrubí se servopohonem 230 V |  |  | 19830 | 7.03 | GR200102300
LX-5 630x1050 230 V | požární klapka pro čtyřhranné potrubí se servopohonem 230 V |  |  | 19671 | 7.03 | GR200102500
LX-5 630x1100 230 V | požární klapka pro čtyřhranné potrubí se servopohonem 230 V |  |  | 19987 | 7.03 | GR200102510
LX-5 630x1150 230 V | požární klapka pro čtyřhranné potrubí se servopohonem 230 V |  |  | 20301 | 7.03 | GR200102520
LX-5 630x1200 230 V | požární klapka pro čtyřhranné potrubí se servopohonem 230 V |  |  | 20656 | 7.03 | GR200102530
LX-5 650x1050 230 V | požární klapka pro čtyřhranné potrubí se servopohonem 230 V |  |  | 19690 | 7.03 | GR200102730
LX-5 650x1100 230 V | požární klapka pro čtyřhranné potrubí se servopohonem 230 V |  |  | 19987 | 7.03 | GR200102740
LX-5 650x1150 230 V | požární klapka pro čtyřhranné potrubí se servopohonem 230 V |  |  | 20301 | 7.03 | GR200102750
LX-5 650x1200 230 V | požární klapka pro čtyřhranné potrubí se servopohonem 230 V |  |  | 20656 | 7.03 | GR200102760
LX-5 700x1050 230 V | požární klapka pro čtyřhranné potrubí se servopohonem 230 V |  |  | 20121 | 7.03 | GR200102960
LX-5 700x1100 230 V | požární klapka pro čtyřhranné potrubí se servopohonem 230 V |  |  | 20468 | 7.03 | GR200102970
LX-5 700x1150 230 V | požární klapka pro čtyřhranné potrubí se servopohonem 230 V |  |  | 20784 | 7.03 | GR200102980
LX-5 700x1200 230 V | požární klapka pro čtyřhranné potrubí se servopohonem 230 V |  |  | 21159 | 7.03 | GR200102990
LX-5 750x1050 230 V | požární klapka pro čtyřhranné potrubí se servopohonem 230 V |  |  | 20816 | 7.03 | GR200103190
LX-5 750x1100 230 V | požární klapka pro čtyřhranné potrubí se servopohonem 230 V |  |  | 21099 | 7.03 | GR200103200
LX-5 750x1150 230 V | požární klapka pro čtyřhranné potrubí se servopohonem 230 V |  |  | 21411 | 7.03 | GR200103210
LX-5 750x1200 230 V | požární klapka pro čtyřhranné potrubí se servopohonem 230 V |  |  | 21693 | 7.03 | GR200103220
LX-5 800x1050 230 V | požární klapka pro čtyřhranné potrubí se servopohonem 230 V |  |  | 21129 | 7.03 | GR200103420
LX-5 800x1100 230 V | požární klapka pro čtyřhranné potrubí se servopohonem 230 V |  |  | 21472 | 7.03 | GR200103430
LX-5 800x1150 230 V | požární klapka pro čtyřhranné potrubí se servopohonem 230 V |  |  | 21785 | 7.03 | GR200103440
LX-5 800x1200 230 V | požární klapka pro čtyřhranné potrubí se servopohonem 230 V |  |  | 22098 | 7.03 | GR200103450
LX-5 850x1050 230 V | požární klapka pro čtyřhranné potrubí se servopohonem 230 V |  |  | 21535 | 7.03 | GR200103650
LX-5 850x1100 230 V | požární klapka pro čtyřhranné potrubí se servopohonem 230 V |  |  | 21847 | 7.03 | GR200103660
LX-5 850x1150 230 V | požární klapka pro čtyřhranné potrubí se servopohonem 230 V |  |  | 22193 | 7.03 | GR200103670
LX-5 850x1200 230 V | požární klapka pro čtyřhranné potrubí se servopohonem 230 V |  |  | 22505 | 7.03 | GR200103680
LX-5 900x1050 230 V | požární klapka pro čtyřhranné potrubí se servopohonem 230 V |  |  | 21911 | 7.03 | GR200103880
LX-5 900x1100 230 V | požární klapka pro čtyřhranné potrubí se servopohonem 230 V |  |  | 22286 | 7.03 | GR200103890
LX-5 900x1150 230 V | požární klapka pro čtyřhranné potrubí se servopohonem 230 V |  |  | 22569 | 7.03 | GR200103900
LX-5 900x1200 230 V | požární klapka pro čtyřhranné potrubí se servopohonem 230 V |  |  | 22944 | 7.03 | GR200103910
LX-5 950x1050 230 V | požární klapka pro čtyřhranné potrubí se servopohonem 230 V |  |  | 22349 | 7.03 | GR200104110
LX-5 950x1100 230 V | požární klapka pro čtyřhranné potrubí se servopohonem 230 V |  |  | 22661 | 7.03 | GR200104120
LX-5 950x1150 230 V | požární klapka pro čtyřhranné potrubí se servopohonem 230 V |  |  | 23037 | 7.03 | GR200104130
LX-5 950x1200 230 V | požární klapka pro čtyřhranné potrubí se servopohonem 230 V |  |  | 23382 | 7.03 | GR200104140
LX-5 1000x1050 230 V | požární klapka pro čtyřhranné potrubí se servopohonem 230 V |  |  | 22756 | 7.03 | GR200104340
LX-5 1000x1100 230 V | požární klapka pro čtyřhranné potrubí se servopohonem 230 V |  |  | 23100 | 7.03 | GR200104350
LX-5 1000x1150 230 V | požární klapka pro čtyřhranné potrubí se servopohonem 230 V |  |  | 23507 | 7.03 | GR200104360
LX-5 1000x1200 230 V | požární klapka pro čtyřhranné potrubí se servopohonem 230 V |  |  | 23853 | 7.03 | GR200104370
NEO | požární klapky do čtyřhranného potrubí |  |  | na dotaz
CR | požární klapky do kruhového potrubí |  |  | na dotaz
CR2 | požární klapky do kruhového potrubí |  |  | na dotaz
Klapky pro odvod tepla a kouře
VU120 | klapky pro odvod tepla a kouře |  |  | na dotaz
NEO-V | klapky pro odvod tepla a kouře |  |  | na dotaz
Požární klapky
SC 0 100 | požární klapka |  |  | 973 | – | RT101100010
SC 0 125 | požární klapka |  |  | 1122 | – | RT101100020
SC 0 160 | požární klapka |  |  | 1315 | – | RT101100030
SC 0 200 | požární klapka |  |  | 1519 | – | RT101100040
SC+60 100 | požární klapka | o |  | 1208 | – | RT101200010
SC+60 125 | požární klapka | o |  | 1334 | – | RT101200020
SC+60 160 | požární klapka |  |  | 1566 | – | RT101200030
SC+60 200 | požární klapka |  |  | 1804 | – | RT101200040
SC+90 100 | požární klapka |  |  | 1301 | – | RT101300010
SC+90 125 | požární klapka |  |  | 1453 | – | RT101300020
SC+90 160 | požární klapka |  |  | 1723 | – | RT101300030
SC+90 200 | požární klapka |  |  | 2013 | – | RT101300040
SC+120 100 | požární klapka |  |  | 1709 | – | RT101400010
SC+120 125 | požární klapka |  |  | 1982 | – | RT101400020
SC+120 160 | požární klapka |  |  | 2351 | – | RT101400030
SC+120 200 | požární klapka |  |  | 2748 | – | RT101400040
Požární klapky s ventilem
SCV 0 100 | požární klapka s ventilem |  |  | 1513 | – | RT100100010
SCV 0 125 | požární klapka s ventilem |  |  | 1586 | – | RT100100020
SCV 0 160 | požární klapka s ventilem |  |  | 1805 | – | RT100100030
SCV 0 200 | požární klapka s ventilem |  |  | 2403 | – | RT100100040
SCV+60 100 | požární klapka s ventilem | o |  | 1733 | – | RT100200010
SCV+60 125 | požární klapka s ventilem | o |  | 2037 | – | RT100200020
SCV+60 150 | požární klapka s ventilem |  |  | 2227 | – | RT100200025
SCV+60 160 | požární klapka s ventilem | o |  | 2299 | – | RT100200030
SCV+60 200 | požární klapka s ventilem | o |  | 2776 | – | RT100200040
SCV+90 100 | požární klapka s ventilem |  |  | 1859 | – | RT100300010
SCV+90 125 | požární klapka s ventilem | o |  | 2241 | – | RT100300020
SCV+90 160 | požární klapka s ventilem | o |  | 2942 | – | RT100300030
SCV+90 200 | požární klapka s ventilem |  |  | 3852 | – | RT100300040
SCV+120 100 | požární klapka s ventilem |  |  | 2551 | – | RT100400010
SCV+120 125 | požární klapka s ventilem |  |  | 2982 | – | RT100400020
SCV+120 160 | požární klapka s ventilem |  |  | 3418 | – | RT100400030
SCV+120 200 | požární klapka s ventilem |  |  | 4482 | – | RT100400040
Požární talířové ventily
BX-1H 100 | požární talířový ventil |  |  | 2594 | – | GR102100010
BX-1H 125 | požární talířový ventil |  |  | 2834 | – | GR102100020
BX-1H 160 | požární talířový ventil |  |  | 3364 | – | GR102100030
BX-1H 200 | požární talířový ventil |  |  | 4199 | – | GR102100040
KAP. 1.8 NEVÝBUŠNÉ VENTILÁTORY
HCBT Ex axiální ventilátory nevýbušné
HCBT/4-315 H Ex | IP55 axiální ventilátor | o |  | 32315 | 12.26 | SP158100710
HCBT/4-355 H Ex | IP55 axiální ventilátor | o |  | 35503 | 12.26 | SP158100715
HCBT/4-400 H Ex | IP55 axiální ventilátor | o |  | 36049 | 12.26 | SP158100720
HCBT/6-400 H Ex | IP55 axiální ventilátor |  |  | 38047 | 12.26 | SP158100750
HCBT/4-450 H Ex | IP55 axiální ventilátor | o |  | 39482 | 12.26 | SP158100725
HCBT/6-450 H Ex | IP55 axiální ventilátor |  |  | 42082 | 12.26 | SP158100755
HCBT/4-500 H Ex | IP55 axiální ventilátor | o |  | 47474 | 12.26 | SP158100730
HCBT/6-500 H Ex | IP55 axiální ventilátor |  |  | 46478 | 12.26 | SP158100760
HCBT/4-560 H Ex | IP55 axiální ventilátor | o |  | 54635 | 12.26 | SP158100735
HCBT/6-560 H Ex | IP55 axiální ventilátor |  |  | 48115 | 12.26 | SP158100765
HCBT/4-630 H Ex | IP55 axiální ventilátor | o |  | 59088 | 54.15 | SP158100740
HCBT/6-630 H Ex | IP55 axiální ventilátor |  |  | 50058 | 54.15 | SP158100770
HCBT/4-710 H Ex | IP55 axiální ventilátor |  |  | 63204 | 54.15 | SP158100742
HCBT/6-710 H Ex | IP55 axiální ventilátor |  |  | 64692 | 54.15 | SP158100785
HCBT/4-800 L-X Ex | IP55 axiální ventilátor |  |  | 70235 | 54.15 | SP158100860
HCBT/4-800 H-X Ex | IP55 axiální ventilátor |  |  | 76170 | 54.15 | SP158100870
HCBT/6-800 L-X Ex | IP55 axiální ventilátor |  |  | na dotaz
HCBT/6-800 H-X Ex | IP55 axiální ventilátor |  |  | 82332 | 54.15 | SP158100795
HCBT/4-900 L-X Ex | IP55 axiální ventilátor |  |  | na dotaz
HCBT/4-900 H-X Ex | IP55 axiální ventilátor |  |  | na dotaz
HCBT/6-900 L-X Ex | IP55 axiální ventilátor |  |  | 89602 | 54.15 | SP158100800
HCBT/6-900 H-X Ex | IP55 axiální ventilátor |  |  | 94811 | 54.15 | SP158100810
HCBT/4-1000 L-X Ex | IP55 axiální ventilátor |  |  | na dotaz
HCBT/4-1000 H-X Ex | IP55 axiální ventilátor |  |  | 184005 | 54.15 | SP158100910
HCBT/6-1000 L-X Ex | IP55 axiální ventilátor |  |  | na dotaz
HCBT/6-1000 H-X Ex | IP55 axiální ventilátor |  |  | 112681 | 54.15 | SP158100830
TCBT Ex axiální ventilátory nevýbušné
TCBT/4-315 H Ex | IP54 axiální ventilátor | o |  | 37032 | 2.76 | SP177200710
TCBT/4-355 H Ex | IP54 axiální ventilátor |  |  | 41216 | 2.76 | SP177200715
TCBT/4-400 H Ex | IP54 axiální ventilátor | o |  | 43082 | 2.76 | SP177200720
TCBT/6-400 H Ex | IP54 axiální ventilátor |  |  | 43451 | 12.26 | SP177200750
TCBT/4-450 H Ex | IP65 axiální ventilátor | o |  | 49135 | 12.26 | SP177200725
TCBT/6-450 H Ex | IP65 axiální ventilátor |  |  | 49609 | 12.26 | SP177200755
TCBT/4-500 H Ex | IP65 axiální ventilátor | o |  | 52075 | 12.26 | SP177200730
TCBT/6-500 H Ex | IP65 axiální ventilátor |  |  | 52226 | 12.26 | SP177200760
TCBT/4-560 L Ex | IP65 axiální ventilátor |  |  | 57450 | 12.26 | SP177200738
TCBT/4-560 H Ex | IP65 axiální ventilátor | o |  | 59202 | 54.15 | SP177200735
TCBT/6-560 H Ex | IP65 axiální ventilátor |  |  | 59382 | 54.15 | SP177200765
TCBT/4-630 L Ex | IP65 axiální ventilátor |  |  | 62291 | 54.15 | SP177200743
TCBT/4-630 H Ex | IP65 axiální ventilátor |  |  | 64104 | 54.15 | SP177200740
TCBT/6-630 L Ex | IP65 axiální ventilátor |  |  | 60857 | 54.15 | SP177200773
TCBT/6-630 H Ex | IP65 axiální ventilátor |  |  | 64703 | 54.15 | SP177200770
TCBT/4-710 L Ex | IP55 axiální ventilátor |  |  | 67496 | 54.15 | SP177200803
TCBT/4-710 H Ex | IP55 axiální ventilátor |  |  | 69889 | 54.15 | SP177200800
TCBT/6-710 L Ex | IP65 axiální ventilátor |  |  | 67848 | 54.15 | SP177200813
TCBT/6-710 H Ex | IP65 axiální ventilátor |  |  | 74298 | 54.15 | SP177200810
TCBT/4-800 L Ex | IP55 axiální ventilátor |  |  | 86691 | 54.15 | SP177200826
TCBT/4-800 K Ex | IP55 axiální ventilátor |  |  | 106529 | 54.15 | SP177200824
TCBT/4-800 G Ex | IP55 axiální ventilátor |  |  | 108926 | 54.15 | SP177200822
TCBT/4-800 H Ex | IP55 axiální ventilátor |  |  | 113513 | 54.15 | SP177200820
TCBT/6-800 L Ex | IP55 axiální ventilátor |  |  | na dotaz | 54.15 | SP177200836
TCBT/6-800 K Ex | IP55 axiální ventilátor |  |  | 113575 | 54.15 | SP177200834
TCBT/6-800 G Ex | IP55 axiální ventilátor |  |  | na dotaz
TCBT/6-800 H Ex | IP55 axiální ventilátor |  |  | na dotaz
Příslušenství k HCBT,TCBT
ACOP 250 Ex | pružná spojka |  |  | 4115 | – | DP110100010
ACOP 315 Ex | pružná spojka | o |  | 4788 | – | DP110100020
ACOP 355 Ex | pružná spojka |  |  | 5215 | – | DP110100030
ACOP 400 Ex | pružná spojka | o |  | 6084 | – | DP110100040
ACOP 450 Ex | pružná spojka | o |  | 7053 | – | DP110100050
ACOP 500 Ex | pružná spojka | o |  | 8038 | – | DP110100060
ACOP 560 Ex | pružná spojka | o |  | 9251 | – | DP110100070
ACOP 630 Ex | pružná spojka |  |  | 11436 | – | DP110100080
ACOP 710 Ex | pružná spojka |  |  | 12989 | – | DP110100090
ACOP 800 Ex | pružná spojka |  |  | 13961 | – | DP110100100
DEF T 315 | ochranná mřížka | o |  | 611 | – | PR160100030
DEF T 355 | ochranná mřížka | o |  | 696 | – | PR160100040
DEF T 400 | ochranná mřížka | o |  | 766 | – | PR160100050
DEF T 450 | ochranná mřížka | o |  | 848 | – | PR160100060
DEF T 500 | ochranná mřížka | o |  | 985 | – | PR160100070
DEF T 560 | ochranná mřížka | o |  | 1120 | – | PR160100080
DEF T 630 | ochranná mřížka | o |  | 1409 | – | PR160100090
DEF T 710 | ochranná mřížka | o |  | 1967 | – | PR160100100
DEF T 800 | ochranná mřížka |  |  | 2466 | – | PR160100110
BRIDA 315 | volná příruba | o |  | 1031 | – | PR140100020
BRIDA 355 | volná příruba | o |  | 1128 | – | PR140100030
BRIDA 400 | volná příruba | o |  | 1248 | – | PR140100040
BRIDA 450 | volná příruba | o |  | 1416 | – | PR140100050
BRIDA 500 | volná příruba | o |  | 1662 | – | PR140100060
BRIDA 560 | volná příruba | o |  | 1755 | – | PR140100070
BRIDA 630 | volná příruba | o |  | 2152 | – | PR140100080
BRIDA 710 | volná příruba | o |  | 2780 | – | PR140100090
BRIDA 800 | volná příruba | o |  | 3529 | – | PR140100100
PIE 315 | montážní konzola, 2 ks | o |  | 1638 | – | PR510100020
PIE 355 | montážní konzola, 2 ks | o |  | 1924 | – | PR510100030
PIE 400 | montážní konzola, 2 ks | o |  | 2030 | – | PR510100040
PIE 450 | montážní konzola, 2 ks | o |  | 2414 | – | PR510100050
PIE 500 | montážní konzola, 2 ks | o |  | 2632 | – | PR510100060
PIE 560 | montážní konzola, 2 ks | o |  | 4079 | – | PR510100070
PIE 630 | montážní konzola, 2 ks | o |  | 4409 | – | PR510100080
PIE 710 | montážní konzola, 2 ks | o |  | 4793 | – | PR510100090
PIE 800 | montážní konzola, 2 ks | o |  | 7537 | – | PR510100100
WSK 20 Ex | žaluziová klapka samotížná | o |  | 6797 | – | KW820100005
WSK 30 Ex | žaluziová klapka samotížná | o |  | 6974 | – | KW820100010
WSK 35 Ex | žaluziová klapka samotížná | o |  | 7273 | – | KW820100020
WSK 40 Ex | žaluziová klapka samotížná | o |  | 8414 | – | KW820100030
WSK 45 Ex | žaluziová klapka samotížná | o |  | 10270 | – | KW820100040
WSK 50 Ex | žaluziová klapka samotížná | o |  | 13192 | – | KW820100050
WSK 55 Ex | žaluziová klapka samotížná |  |  | 16900 | – | KW820100060
WSK 65 Ex | žaluziová klapka samotížná | o |  | 17827 | – | KW820100070
WSK 71 Ex | žaluziová klapka samotížná |  |  | 34228 | – | KW820100080
WSK 80 Ex | žaluziová klapka samotížná |  |  | 40289 | – | KW820100090
WSK 90 Ex | žaluziová klapka samotížná |  |  | 52549 | – | KW820100100
WSK 100 Ex | žaluziová klapka samotížná |  |  | 66175 | – | KW820100110
HDT Ex nástěnné axiální ventilátory
HDT/4-315 Ex | IP55 axiální ventilátor |  |  | 43435 | 12.26 | SP143121010
HDT/4-355 Ex | IP55 axiální ventilátor |  |  | 45819 | 12.26 | SP143121020
HDT/6-355 Ex | IP55 axiální ventilátor |  |  | 47356 | 12.26 | SP143120110
HDT/4-400 Ex | IP55 axiální ventilátor |  |  | 50383 | 12.26 | SP143121030
HDT/6-400 Ex | IP55 axiální ventilátor |  |  | 52139 | 12.26 | SP143121130
HDT/4-450 Ex | IP55 axiální ventilátor |  |  | 55089 | 12.26 | SP143121040
HDT/6-450 Ex | IP55 axiální ventilátor |  |  | 57244 | 12.26 | SP143121140
HDT/8-450 Ex | IP55 axiální ventilátor |  |  | 54150 | 12.26 | SP143121210
HDT/4-560 Ex | IP55 axiální ventilátor |  |  | 67952 | 12.26 | SP143121060
HDT/6-560 Ex | IP55 axiální ventilátor |  |  | 70929 | 12.26 | SP143121150
HDT/8-560 Ex | IP55 axiální ventilátor |  |  | 68756 | 12.26 | SP143121230
ILT Ex radiální ventilátory do čtyřhranného potrubí
ILT/4-225 Ex | IP55 radiální ventilátor | o |  | 43209 | 12.26 | SP281200110
ILT/4-250 Ex | IP55 radiální ventilátor | o |  | 54812 | 12.26 | SP281200120
ILT/4-285 Ex | IP55 radiální ventilátor | o |  | 59251 | 12.26 | SP281200130
ILT/4-315 Ex | IP55 radiální ventilátor | o |  | 68245 | 12.26 | SP281200140
TD Ex diagonální vent. do kruh. potrubí
TD 800/200 Ex | IP44 diagonální ventilátor | o |  | 23589 | 12.26 | SP200101060
TD 1100/250 Ex | IP44 diagonální ventilátor | o |  | 32589 | 12.26 | SP200101070
TD 1200/315 Ex | IP44 diagonální ventilátor | o |  | 40639 | 12.26 | SP200101080
MS-Ex 0.63 | motorový spouštěč pro TD Ex | o |  | 3143 | – | SP600102110
MS-Ex 1.00 | motorový spouštěč pro TD Ex | o |  | 3554 | – | SP600102120
TCDH Ex střešní ventilátory nevýbušné
TCDH 010-4 Ex | IP55 střešní ventilátor |  |  | 58145 | 2.76 | SP278100010
TCDH 020-4 Ex | IP55 střešní ventilátor |  |  | 60441 | 2.76 | SP278100020
TCDH 020-6 Ex | IP55 střešní ventilátor |  |  | 57151 | 54.15 | SP278100100
TCDH 030-4 Ex | IP55 střešní ventilátor |  |  | 73038 | 54.15 | SP278100031
TCDH 030-6 Ex | IP55 střešní ventilátor |  |  | 69874 | 54.15 | SP278100110
TCDH 040-4 Ex | IP55 střešní ventilátor |  |  | 77281 | 54.15 | SP278100040
TCDH 040-6 Ex | IP55 střešní ventilátor |  |  | 74642 | 54.15 | SP278100120
TCDH 060-4 Ex | IP55 střešní ventilátor |  |  | 82860 | 54.15 | SP278100050
TCDH 060-6 Ex | IP55 střešní ventilátor |  |  | 80441 | 54.15 | SP278100130
TCDH 060-8 Ex | IP55 střešní ventilátor |  |  | 83444 | 54.15 | SP278100200
TCDH 080-4 Ex | IP55 střešní ventilátor |  |  | 114468 | 54.15 | SP278100060
TCDH 080-6 Ex | IP55 střešní ventilátor |  |  | 103293 | 54.15 | SP278100140
TCDH 080-8 Ex | IP55 střešní ventilátor |  |  | 104265 | 54.15 | SP278100210
TCDH 105-4 Ex | IP55 střešní ventilátor |  |  | 130778 | 54.15 | SP278100070
TCDH 105-6 Ex | IP55 střešní ventilátor |  |  | 116324 | 54.15 | SP278100150
TCDH 105-8 Ex | IP55 střešní ventilátor |  |  | 124097 | 54.15 | SP278100220
TCDH 110-6 Ex | IP55 střešní ventilátor |  |  | 130246 | 54.15 | SP278100160
TCDH 110-8 Ex | IP55 střešní ventilátor |  |  | 138740 | 54.15 | SP278100230
TCDH 140-6 Ex | IP55 střešní ventilátor |  |  | 182258 | 54.15 | SP278100170
TCDH 140-8 Ex | IP55 střešní ventilátor |  |  | 182007 | 54.15 | SP278100240
TCDH 195-6 Ex | IP55 střešní ventilátor |  |  | 230802 | 54.15 | SP278100180
TCDH 195-8 Ex | IP55 střešní ventilátor |  |  | 196089 | 54.15 | SP278100250
TCDH 250-6 Ex | IP55 střešní ventilátor |  |  | 251496 | 54.15 | SP278100190
TCDH 250-8 Ex | IP55 střešní ventilátor |  |  | 268445 | 54.15 | SP278100260
Příslušenství k TCDH Ex
JMS 010/020 | montážní rám pro TCDH |  |  | 5266 | – | SP278500110
JMS 030/040 | montážní rám pro TCDH |  |  | 5946 | – | SP278500120
JMS 060/080 | montážní rám pro TCDH |  |  | 6752 | – | SP278500130
JMS 105/110 | montážní rám pro TCDH |  |  | 7790 | – | SP278500140
JMS 140/195/250 | montážní rám pro TCDH |  |  | 8893 | – | SP278500150
JBS 010/020 | montážní podstavec pro TCDH |  |  | 8830 | – | SP278500210
JBS 030/040 | montážní podstavec pro TCDH |  |  | 10073 | – | SP278500220
JBS 060/080 | montážní podstavec pro TCDH |  |  | 11829 | – | SP278500230
JBS 105/110 | montážní podstavec pro TCDH |  |  | 14523 | – | SP278500240
JBS 140/195/250 | montážní podstavec pro TCDH |  |  | 16487 | – | SP278500250
JPA 010/020 | adaptér pro připojení příslušenství pro TCDH |  |  | 2109 | – | SP278500310
JPA 030/040 | adaptér pro připojení příslušenství pro TCDH |  |  | 2709 | – | SP278500320
JPA 060/080 | adaptér pro připojení příslušenství pro TCDH |  |  | 3702 | – | SP278500330
JPA 105/110 | adaptér pro připojení příslušenství pro TCDH |  |  | 6451 | – | SP278500340
JPA 140/195/250 | adaptér pro připojení příslušenství pro TCDH |  |  | 8352 | – | SP278500350
TGT Ex axiální ventilátory nevýbušné
Široký sortiment ventilátorů od průměru 400 mm až do průměru 1250 mm, více informací viz katalog |  |  |  | na dotaz
Nevýbušnost
ATEX pevný závěr (plyn) - II2G Ex d IIC T4; II2G Ex d IIB T5
ATEX zajištěné provedení (plyn) - II2G Ex e II T3
ATEX prach - II3D Ex tD 125 ?C
TH Ex střešní ventilátory nevýbušné
TH 800/200 Ex | IP44 střešní ventilátor | o |  | 39675 | 12.26 | SP201101030
TH 1100/250 Ex | IP44 střešní ventilátor |  |  | 44846 | 12.26 | SP201101040
TH 1200/315 Ex | IP44 střešní ventilátor |  |  | 53379 | 12.26 | SP201101050
TTT-N Ex axiální potrubní ventilátory nevýbušné |  |  |  | na dotaz
CMPT ATEX radiální kyselinovzdorné nevýbušné ventilátory
CMPT/2-14-0,18 Ex | IP55 radiální kyselinovzdorný ventilátor |  |  | 121937 | 54.15 | SP262202010
CMPT/2-20-1,1 Ex | IP55 radiální kyselinovzdorný ventilátor |  |  | 152193 | 12.26 | SP262202020
CMPT/4-14-0,18 Ex | IP55 radiální kyselinovzdorný ventilátor |  |  | 121937 | 54.15 | SP262202040
CMPT/4-20-0,18 Ex | IP55 radiální kyselinovzdorný ventilátor |  |  | 132233 | 54.15 | SP262202050
CMPT/4-25-0,55 Ex | IP55 radiální kyselinovzdorný ventilátor |  |  | 152842 | 54.15 | SP262202060
CMPT/6-20-0,09 Ex | IP55 radiální kyselinovzdorný ventilátor |  |  | 132233 | 54.15 | SP262202120
CMPT/6-25-0,37 Ex | IP55 radiální kyselinovzdorný ventilátor |  |  | 142483 | 54.15 | SP262202130
CMPT/2-20A-0,55 Ex | IP55 radiální kyselinovzdorný ventilátor |  |  | 147811 | 12.26 | SP262202030
CMPT/4-30-1,1 Ex | IP55 radiální kyselinovzdorný ventilátor |  |  | 183062 | 54.15 | SP262202070
CMPT/4-35-3 Ex | IP55 radiální kyselinovzdorný ventilátor |  |  | 268634 | 54.15 | SP262202080
CMPT/4-42-5,5 Ex | IP55 radiální kyselinovzdorný ventilátor |  |  | 397289 | 54.15 | SP262202090
CMPT/4-42-7,5 Ex | IP55 radiální kyselinovzdorný ventilátor |  |  | 475910 | 54.15 | SP262202100
CMPT/4-20A-0,25 Ex | IP55 radiální kyselinovzdorný ventilátor |  |  | 128384 | 54.15 | SP262202110
CMPT/6-30-0,37 Ex | IP55 radiální kyselinovzdorný ventilátor |  |  | 217677 | 54.15 | SP262202140
CMPT/6-35-1,5 Ex | IP55 radiální kyselinovzdorný ventilátor |  |  | 238058 | 54.15 | SP262202150
CMPT/6-42-3 Ex | IP55 radiální kyselinovzdorný ventilátor |  |  | 438225 | 54.15 | SP262202160
KAP. 1.9 KYSELINOVZDORNÉ VENTILÁTORY
BA INOX radiální kyselinovzdorné ventilátory
BA 100-52 230 V PTC | IP55 radiální ventilátor |  |  | 15972 | 2.76 | VP100600010
BA 100-52 400 V PTC | IP55 radiální ventilátor |  |  | 14961 | 2.76 | VP100601010
BA 130-62 230 V PTC | IP55 radiální ventilátor |  |  | 17178 | 2.76 | VP100600070
BA 130-62 400 V PTC | IP55 radiální ventilátor |  |  | 15972 | 2.76 | VP100601070
BA 130-64 230 V PTC | IP55 radiální ventilátor |  |  | 18172 | 2.76 | VP100600050
BA 130-64 400 V PTC | IP55 radiální ventilátor |  |  | 15879 | 2.76 | VP100601050
BA 130-82 230 V PTC | IP55 radiální ventilátor |  |  | 19185 | 2.76 | VP100600030
BA 130-82 400 V PTC | IP55 radiální ventilátor |  |  | 16890 | 2.76 | VP100601030
BA 130-84 230 V PTC | IP55 radiální ventilátor |  |  | 19001 | 2.76 | VP100600090
BA 130-84 400 V PTC | IP55 radiální ventilátor |  |  | 16613 | 2.76 | VP100601090
BA 160-82 230 V PTC | IP55 radiální ventilátor |  |  | 22673 | 2.76 | VP100600150
BA 160-82 400 V PTC | IP55 radiální ventilátor |  |  | 20193 | 2.76 | VP100601150
BA 160-84 230 V PTC | IP55 radiální ventilátor |  |  | 21111 | 2.76 | VP100600130
BA 160-84 400 V PTC | IP55 radiální ventilátor |  |  | 18726 | 2.76 | VP100601130
BA 180-82 230 V PTC | IP55 radiální ventilátor |  |  | 23773 | 2.76 | VP100600190
BA 180-82 400 V PTC | IP55 radiální ventilátor |  |  | 21021 | 2.76 | VP100601190
BA 180-84 230 V PTC | IP55 radiální ventilátor |  |  | 23407 | 2.76 | VP100600170
BA 180-84 400 V PTC | IP55 radiální ventilátor |  |  | 19277 | 2.76 | VP100601170
BA 200-102 230 V PTC | IP55 radiální ventilátor |  |  | 28637 | 2.76 | VP100600230
BA 200-102 400 V PTC | IP55 radiální ventilátor |  |  | 26712 | 2.76 | VP100601230
BA 200-104 230 V PTC | IP55 radiální ventilátor |  |  | 26987 | 2.76 | VP100600210
BA 200-104 400 V PTC | IP55 radiální ventilátor |  |  | 22213 | 2.76 | VP100601210
CMPB / CMPT řada 1 radiální kyselinovzdorné ventilátory
CMPB/2-140 | IP55 radiální ventilátor |  |  | 33352 | 12.26 | SP262100010
CMPT/2-140 | IP55 radiální ventilátor |  |  | 31172 | 12.26 | SP262101010
CMPB/2-160 | IP55 radiální ventilátor |  |  | 36258 | 12.26 | SP262100020
CMPT/2-160 | IP55 radiální ventilátor |  |  | 33887 | 12.26 | SP262101020
CMPB/4-160 | IP55 radiální ventilátor |  |  | 31995 | 12.26 | SP262100110
CMPT/4-160 | IP55 radiální ventilátor |  |  | 31546 | 12.26 | SP262101110
CMPB/2-200 | IP55 radiální ventilátor |  |  | 56291 | 12.26 | SP262100030
CMPT/2-200 | IP55 radiální ventilátor |  |  | 52609 | 12.26 | SP262101030
CMPB/4-200 | IP55 radiální ventilátor |  |  | 43565 | 12.26 | SP262100120
CMPT/4-200 | IP55 radiální ventilátor |  |  | 45962 | 12.26 | SP262101120
CMPB/4-250 | IP55 radiální ventilátor |  |  | 74526 | 54.15 | SP262100130
CMPT/4-250 | IP55 radiální ventilátor |  |  | 73484 | 54.15 | SP262101130
CMPT/4-315 | IP55 radiální ventilátor |  |  | 215581 | 54.15 | SP262101140
CMPT/4-355 | IP55 radiální ventilátor |  |  | 259203 | 54.15 | SP262101150
příslušenství k ventilátorům CMPB/CMPT, řada 1
APP-140 | kruhový výfukový kus na výtlak |  |  | 7737 | – | SP429203010
APP-160 | kruhový výfukový kus na výtlak |  |  | 7775 | – | SP429203020
APP-200 | kruhový výfukový kus na výtlak |  |  | 8194 | – | SP429203030
APP-250 | kruhový výfukový kus na výtlak |  |  | 9087 | – | SP429203040
APP-315 | kruhový výfukový kus na výtlak |  |  | 10877 | – | SP429203050
APP-355 | kruhový výfukový kus na výtlak |  |  | 11572 | – | SP429203060
CARP-140 | kruhová klapka na sání i výtlak |  |  | 6290 | – | SP429208010
CARP-160 | kruhová klapka na sání i výtlak |  |  | 6436 | – | SP429208020
CARP-200 | kruhová klapka na sání i výtlak |  |  | 6492 | – | SP429208030
CARP-250 | kruhová klapka na sání i výtlak |  |  | 7432 | – | SP429208040
CARP-315 | kruhová klapka na sání i výtlak |  |  | 11666 | – | SP429208050
CARP-355 | kruhová klapka na sání i výtlak |  |  | 13060 | – | SP429208060
CMP-140 | stříška motoru na sání |  |  | 3399 | – | SP429200010
CMP-160 | stříška motoru na sání |  |  | 3431 | – | SP429200020
CMP-200 | stříška motoru na sání |  |  | 3862 | – | SP429200030
CMP-250 | stříška motoru na sání |  |  | 4532 | – | SP429200040
CMP-315 | stříška motoru na sání |  |  | 6105 | – | SP429200050
CMP-355 | stříška motoru na sání |  |  | 6354 | – | SP429200060
CTP-140 | protidešťová stříška na výtlak |  |  | 12624 | – | SP429206010
CTP-160 | protidešťová stříška na výtlak |  |  | 12699 | – | SP429206020
CTP-200 | protidešťová stříška na výtlak |  |  | 13042 | – | SP429206030
CTP-250 | protidešťová stříška na výtlak |  |  | 14453 | – | SP429206040
CTP-315 | protidešťová stříška na výtlak |  |  | 16920 | – | SP429206050
CTP-355 | protidešťová stříška na výtlak |  |  | 21012 | – | SP429206060
MFP-140 | pružná manžeta na sání |  |  | 1020 | – | SP429201010
MFP-160 | pružná manžeta na sání |  |  | 1058 | – | SP429201020
MFP-200 | pružná manžeta na sání |  |  | 1134 | – | SP429201030
MFP-250 | pružná manžeta na sání |  |  | 1226 | – | SP429201040
MFP-315 | pružná manžeta na sání |  |  | 1348 | – | SP429201050
MFP-355 | pružná manžeta na sání |  |  | 1468 | – | SP429201060
ACP-315 | přechodový kus na kruhové potrubí |  |  | 18047 | – | SP429205010
ACP-355 | přechodový kus na kruhové potrubí |  |  | 20761 | – | SP429205020
CMPB / CMPT řada 2 radiální kyselinovzdorné ventilátory
CMPB/2-14-0,18 kW | IP55 radiální ventilátor |  |  | 25187 | 12.26 | SP262200010
CMPB/4-14-0,18 kW | IP55 radiální ventilátor |  |  | 20844 | 12.26 | SP262200040
CMPT/2-14-0,18 kW | IP55 radiální ventilátor |  |  | 20515 | 12.26 | SP262201010
CMPT/4-14-0,18 kW | IP55 radiální ventilátor |  |  | 19755 | 12.26 | SP262201080
CMPB/2-20-1,1 kW | IP55 radiální ventilátor |  |  | 34443 | 12.26 | SP262200020
CMPB/4-20-0,12 kW | IP55 radiální ventilátor |  |  | 27747 | 12.26 | SP262200050
CMPB/6-20-0,18 kW | IP55 radiální ventilátor |  |  | 37892 | 12.26 | SP262200140
CMPT/2-20-1,1 kW | IP55 radiální ventilátor |  |  | 29057 | 12.26 | SP262201020
CMPT/4-20-0,18 kW | IP55 radiální ventilátor |  |  | 23645 | 12.26 | SP262201090
CMPT/6-20-0,18 kW | IP55 radiální ventilátor |  |  | 25229 | 12.26 | SP262201250
CMPB/4-23-0,55 kW | IP55 radiální ventilátor |  |  | 48254 | 12.26 | SP262200060
CMPB/6-23-0,18 kW | IP55 radiální ventilátor |  |  | 45573 | 12.26 | SP262200150
CMPT/4-23-0,55 kW | IP55 radiální ventilátor |  |  | 33742 | 12.26 | SP262201100
CMPT/6-23-0,18 kW | IP55 radiální ventilátor |  |  | 33447 | 12.26 | SP262201260
CMPB/4-24-0,55 kW | IP55 radiální ventilátor |  |  | 50663 | 12.26 | SP262200070
CMPB/6-24-0,18 kW | IP55 radiální ventilátor |  |  | 47393 | 12.26 | SP262200160
CMPT/2-24-2,2 kW | IP55 radiální ventilátor |  |  | 45138 | 54.15 | SP262201030
CMPT/4-24-0,55 kW | IP55 radiální ventilátor |  |  | 36325 | 12.26 | SP262201110
CMPT/6-24-0,18 kW | IP55 radiální ventilátor |  |  | 35392 | 12.26 | SP262201270
CMPB/4-25-0,55 kW | IP55 radiální ventilátor |  |  | 50855 | 12.26 | SP262200080
CMPB/6-25-0,18 kW | IP55 radiální ventilátor |  |  | 48170 | 12.26 | SP262200170
CMPT/4-25-0,55 kW | IP55 radiální ventilátor |  |  | 36535 | 12.26 | SP262201120
CMPT/6-25-0,18 kW | IP55 radiální ventilátor |  |  | 36226 | 12.26 | SP262201280
CMPB/4-25M-0,25 kW | IP55 radiální ventilátor |  |  | 49366 | 12.26 | SP262200110
CMPB/6-25M-0,18 kW | IP55 radiální ventilátor |  |  | 45975 | 12.26 | SP262200200
CMPT/2-25M-2,2 kW | IP55 radiální ventilátor |  |  | 43755 | 12.26 | SP262201040
CMPT/4-25M-0,55 kW | IP55 radiální ventilátor |  |  | 34919 | 12.26 | SP262201170
CMPT/6-25M-0,18 kW | IP55 radiální ventilátor |  |  | 33880 | 12.26 | SP262201320
CMPB/4-30-1,1 kW | IP55 radiální ventilátor |  |  | 64676 | 54.15 | SP262200090
CMPB/6-30-0,37 kW | IP55 radiální ventilátor |  |  | 59615 | 54.15 | SP262200180
CMPT/4-30-1,1 kW | IP55 radiální ventilátor |  |  | 51512 | 54.15 | SP262201130
CMPT/6-30-0,37 kW | IP55 radiální ventilátor |  |  | 51246 | 54.15 | SP262201290
CMPB/2-20A-0,55 kW | IP55 radiální ventilátor |  |  | na dotaz
CMPB/4-20A-0,12 kW | IP55 radiální ventilátor |  |  | 29629 | 12.26 | SP262200100
CMPT/2-20A-0,55 kW | IP55 radiální ventilátor |  |  | 27628 | 12.26 | SP262201050
CMPT/4-20A-0,18 kW | IP55 radiální ventilátor |  |  | 25527 | 12.26 | SP262201180
CMPB/4-25A-0,25 kW | IP55 radiální ventilátor |  |  | 39109 | 12.26 | SP262200120
CMPT/2-25A-1,5 kW | IP55 radiální ventilátor |  |  | 39263 | 12.26 | SP262201060
CMPT/4-25A-0,25 kW | IP55 radiální ventilátor |  |  | 32822 | 12.26 | SP262201190
CMPB/4-30A-0,55 kW | IP55 radiální ventilátor |  |  | 96266 | 54.15 | SP262200130
CMPT/2-30A-3 kW | IP55 radiální ventilátor |  |  | 83138 | 54.15 | SP262201070
CMPT/4-30A-0,55 kW | IP55 radiální ventilátor |  |  | 82242 | 12.26 | SP262201200
CMPB/6-35-1,1 kW | IP55 radiální ventilátor |  |  | 88108 | 54.15 | SP262200190
CMPT/4-35-3 kW | IP55 radiální ventilátor |  |  | 78415 | 54.15 | SP262201140
CMPT/6-35-1,1 kW | IP55 radiální ventilátor |  |  | 77429 | 54.15 | SP262201300
CMPT/4-42-5,5 kW | IP55 radiální ventilátor |  |  | 119850 | 54.15 | SP262201150
CMPT/4-42-7,5 kW | IP55 radiální ventilátor |  |  | 142457 | 54.15 | SP262201160
CMPT/6-42-3 kW | IP55 radiální ventilátor |  |  | 123376 | 54.15 | SP262201310
CMPT/4-50 50/135 7,5 kW | IP55 radiální ventilátor |  |  | 225450 | 54.15 | SP262201210
CMPT/4-50 50/135-11 kW | IP55 radiální ventilátor |  |  | 247184 | 54.15 | SP262201220
CMPT/4-50 55/145-11 kW | IP55 radiální ventilátor |  |  | 247184 | 54.15 | SP262201230
CMPT/4-50 55/145-15 kW | IP55 radiální ventilátor |  |  | 258752 | 54.15 | SP262201240
CMPT/6-50 50/135-2,2 kW | IP55 radiální ventilátor |  |  | 216696 | 54.15 | SP262201330
CMPT/6-50 50/135-3 kW | IP55 radiální ventilátor |  |  | 221386 | 54.15 | SP262201340
CMPT/6-50 55/145-3 kW | IP55 radiální ventilátor |  |  | 209843 | 54.15 | SP262201350
CMPT/6-50 55/145-4 kW | IP55 radiální ventilátor |  |  | 224357 | 54.15 | SP262201360
CMPT/6-50 60/160-4 kW | IP55 radiální ventilátor |  |  | 224357 | 54.15 | SP262201370
CMPT/6-50 60/160-5,5 kW | IP55 radiální ventilátor |  |  | 229203 | 54.15 | SP262201380
CMPT/8-50 50/135-1,1 kW | IP55 radiální ventilátor |  |  | 212475 | 54.15 | SP262201570
CMPT/8-50 55/145-1,5 kW | IP55 radiální ventilátor |  |  | 205548 | 54.15 | SP262201580
CMPT/8-50 55/145-2,2 kW | IP55 radiální ventilátor |  |  | 228266 | 54.15 | SP262201590
CMPT/8-50 60/160-2,2 kW | IP55 radiální ventilátor |  |  | 216365 | 54.15 | SP262201600
CMPT/8-50 60/160-3 kW | IP55 radiální ventilátor |  |  | 233581 | 54.15 | SP262201610
CMPT/6-60 50/135-5,5 kW | IP55 radiální ventilátor |  |  | 299246 | 54.15 | SP262201390
CMPT/6-60 50/135-7,5 kW | IP55 radiální ventilátor |  |  | 319570 | 54.15 | SP262201400
CMPT/6-60 50/135-11 kW | IP55 radiální ventilátor |  |  | 310763 | 54.15 | SP262201410
CMPT/6-60 55/145-7,5 kW | IP55 radiální ventilátor |  |  | 319570 | 54.15 | SP262201420
CMPT/6-60 55/145-11 kW | IP55 radiální ventilátor |  |  | 310763 | 54.15 | SP262201430
CMPT/6-60 55/145-15 kW | IP55 radiální ventilátor |  |  | 331365 | 54.15 | SP262201440
CMPT/6-60 60/160-7,5 kW | IP55 radiální ventilátor |  |  | 319570 | 54.15 | SP262201450
CMPT/6-60 60/160-11 kW | IP55 radiální ventilátor |  |  | 327855 | 54.15 | SP262201460
CMPT/6-60 60/160-15 kW | IP55 radiální ventilátor |  |  | 349591 | 54.15 | SP262201470
CMPT/8-60 50/135-3 kW | IP55 radiální ventilátor |  |  | 287942 | 54.15 | SP262201620
CMPT/8-60 50/135-4 kW | IP55 radiální ventilátor |  |  | 316286 | 54.15 | SP262201630
CMPT/8-60 55/145-4 kW | IP55 radiální ventilátor |  |  | 299798 | 54.15 | SP262201640
CMPT/8-60 55/145-5,5 kW | IP55 radiální ventilátor |  |  | 320040 | 54.15 | SP262201650
CMPT/8-60 60/160-4 kW | IP55 radiální ventilátor |  |  | 299798 | 54.15 | SP262201660
CMPT/8-60 60/160-5,5 kW | IP55 radiální ventilátor |  |  | 320040 | 54.15 | SP262201670
CMPT/8-60 60/160-7,5 kW | IP55 radiální ventilátor |  |  | 328326 | 54.15 | SP262201680
CMPT/6-70 50/135-11 kW | IP55 radiální ventilátor |  |  | 358187 | 54.15 | SP262201480
CMPT/6-70 50/135-15 kW | IP55 radiální ventilátor |  |  | 399619 | 54.15 | SP262201490
CMPT/6-70 50/135-18,5 kW | IP55 radiální ventilátor |  |  | 402645 | 54.15 | SP262201500
CMPT/6-70 55/145-15 kW | IP55 radiální ventilátor |  |  | 378784 | 54.15 | SP262201510
CMPT/6-70 55/145-18,5 kW | IP55 radiální ventilátor |  |  | 402645 | 54.15 | SP262201520
CMPT/6-70 55/145-22 kW | IP55 radiální ventilátor |  |  | 440739 | 54.15 | SP262201530
CMPT/6-70 60/160-18,5 kW | IP55 radiální ventilátor |  |  | 402645 | 54.15 | SP262201540
CMPT/6-70 60/160-22 kW | IP55 radiální ventilátor |  |  | 417762 | 54.15 | SP262201550
CMPT/6-70 60/160-30 kW | IP55 radiální ventilátor |  |  | 555025 | 54.15 | SP262201560
CMPT/8-70 50/135-5,5 kW | IP55 radiální ventilátor |  |  | 350779 | 54.15 | SP262201690
CMPT/8-70 50/135-7,5 kW | IP55 radiální ventilátor |  |  | 378514 | 54.15 | SP262201700
CMPT/8-70 50/135-11 kW | IP55 radiální ventilátor |  |  | 378784 | 54.15 | SP262201710
CMPT/8-70 55/145-5,5 kW | IP55 radiální ventilátor |  |  | 350779 | 54.15 | SP262201720
CMPT/8-70 55/145-7,5 kW | IP55 radiální ventilátor |  |  | 358781 | 54.15 | SP262201730
CMPT/8-70 55/145-11 kW | IP55 radiální ventilátor |  |  | 399619 | 54.15 | SP262201740
CMPT/8-70 60/160-7,5 kW | IP55 radiální ventilátor |  |  | 358781 | 54.15 | SP262201750
CMPT/8-70 60/160-11 kW | IP55 radiální ventilátor |  |  | 399619 | 54.15 | SP262201760
CMPT/8-70 60/160-15 kW | IP55 radiální ventilátor |  |  | 424789 | 54.15 | SP262201770
příslušenství k ventilátorům CMPB/CMPT, řada 2
ACP-20A-N | přechod na kruhové potrubí na výtlak |  |  | 2416 | – | SP429105010
ACP-25A-N | přechod na kruhové potrubí na výtlak |  |  | 3850 | – | SP429105020
ACP-30A-N | přechod na kruhové potrubí na výtlak |  |  | 4039 | – | SP429105030
ACP-35-N | přechod na kruhové potrubí na výtlak |  |  | 6540 | – | SP429105040
ACP-42-N | přechod na kruhové potrubí na výtlak |  |  | 7051 | – | SP429105050
ACP-50-N | přechod na kruhové potrubí na výtlak |  |  | 9788 | – | SP429105060
ACP-60-N | přechod na kruhové potrubí na výtlak |  |  | 16973 | – | SP429105070
ACP-70-N | přechod na kruhové potrubí na výtlak |  |  | 20938 | – | SP429105080
APP-125-N | kruhový výfukový kus na výtlak |  |  | 1450 | – | SP429103010
APP-200-N | kruhový výfukový kus na výtlak |  |  | 1919 | – | SP429103020
APP-250-N | kruhový výfukový kus na výtlak |  |  | 2157 | – | SP429103030
APR-20A | čtyřhranný výfukový kus na výtlak |  |  | 4307 | – | SP429104010
APR-25A | čtyřhranný výfukový kus na výtlak |  |  | 4608 | – | SP429104020
APR-30A | čtyřhranný výfukový kus na výtlak |  |  | 6733 | – | SP429104030
APR-35 | čtyřhranný výfukový kus na výtlak |  |  | 8896 | – | SP429104040
APR-42 | čtyřhranný výfukový kus na výtlak |  |  | 11647 | – | SP429104050
APR-50 | čtyřhranný výfukový kus na výtlak |  |  | 14866 | – | SP429104060
APR-60 | čtyřhranný výfukový kus na výtlak |  |  | 15614 | – | SP429104070
APR-70 | čtyřhranný výfukový kus na výtlak |  |  | 16812 | – | SP429104080
CARP-125-N | regulační kruhová klapka na sání i výtlak |  |  | 4622 | – | SP429108010
CARP-160-N | regulační kruhová klapka na sání i výtlak |  |  | 5354 | – | SP429108020
CARP-200-N | regulační kruhová klapka na sání i výtlak |  |  | 6767 | – | SP429108030
CARP-250-N | regulační kruhová klapka na sání i výtlak |  |  | 7126 | – | SP429108040
CARP-315-N | regulační kruhová klapka na sání i výtlak |  |  | 8785 | – | SP429108050
CARP-355-N | regulační kruhová klapka na sání i výtlak |  |  | 13266 | – | SP429108055
CARP-400-N | regulační kruhová klapka na sání i výtlak |  |  | 18658 | – | SP429108060
CMP-14 | plastová stříška motoru |  |  | 2033 | – | SP429100010
CMP-20 | plastová stříška motoru |  |  | 2530 | – | SP429100020
CMP-25 | plastová stříška motoru |  |  | 3539 | – | SP429100030
CMP-30 | plastová stříška motoru |  |  | 4043 | – | SP429100040
CMP-35 | plastová stříška motoru |  |  | 4001 | – | SP429100050
CMP-42 | plastová stříška motoru |  |  | 7653 | – | SP429100060
CMP-50 | kovová stříška motoru |  |  | 8510 | – | SP429100070
CMP-60 | kovová stříška motoru |  |  | 9725 | – | SP429100080
CMP-70 | kovová stříška motoru |  |  | 10982 | – | SP429100090
CTP-125-N | protidešťová stříška na výtlak |  |  | 5517 | – | SP429106010
CTP-160-N | protidešťová stříška na výtlak |  |  | 6666 | – | SP429106020
CTP-200-N | protidešťová stříška na výtlak |  |  | 6677 | – | SP429106030
CTP-250-N | protidešťová stříška na výtlak |  |  | 8017 | – | SP429106040
CTP-400-N | protidešťová stříška na výtlak |  |  | 19340 | – | SP429106050
CTP-500-N | protidešťová stříška na výtlak |  |  | 26673 | – | SP429106060
DEF.CIR 12 | ochranná mřížka sání |  |  | 1537 | – | SP429102010
DEF.CIR 16 | ochranná mřížka sání |  |  | 1889 | – | SP429102020
DEF.CIR 20 | ochranná mřížka sání |  |  | 1949 | – | SP429102030
DEF.CIR 25 | ochranná mřížka sání |  |  | 2187 | – | SP429102040
DEF.CIR 30 | ochranná mřížka sání |  |  | 3070 | – | SP429102050
DEF.CIR 35 | ochranná mřížka sání |  |  | 4130 | – | SP429102060
DEF.CIR 40 | ochranná mřížka sání |  |  | 5312 | – | SP429102070
DEF.CIR 50 | ochranná mřížka sání |  |  | 5606 | – | SP429102080
DEF.CIR 60 | ochranná mřížka sání |  |  | 6167 | – | SP429102090
DEF.CIR 70 | ochranná mřížka sání |  |  | 6726 | – | SP429102100
MFP-125-N | pružná manžeta na sání |  |  | 1078 | – | SP429101010
MFP-160-N | pružná manžeta na sání |  |  | 1167 | – | SP429101020
MFP-200-N | pružná manžeta na sání |  |  | 1253 | – | SP429101030
MFP-250-N | pružná manžeta na sání |  |  | 1217 | – | SP429101040
MFP-315-N | pružná manžeta na sání |  |  | 2141 | – | SP429101050
MFP-355-N | pružná manžeta na sání |  |  | 2245 | – | SP429101060
MFP-400-N | pružná manžeta na sání |  |  | 2245 | – | SP429101070
MFP-500-N | pružná manžeta na sání |  |  | 2467 | – | SP429101080
MFP-600-N | pružná manžeta na sání |  |  | 3235 | – | SP429101090
MFP-700-N | pružná manžeta na sání |  |  | 3588 | – | SP429101100
REP-400/355 | přechodový kus na výtlak |  |  | 4974 | – | SP429107010
SILP-125 | tlumič hluku na sání i výtlak |  |  | 28560 | – | SP429109010
SILP-160 | tlumič hluku na sání i výtlak |  |  | 29331 | – | SP429109020
SILP-200 | tlumič hluku na sání i výtlak |  |  | 32418 | – | SP429109030
SILP-250 | tlumič hluku na sání i výtlak |  |  | 35507 | – | SP429109040
SILP-315 | tlumič hluku na sání i výtlak |  |  | 43998 | – | SP429109050
SILP-355 | tlumič hluku na sání i výtlak |  |  | 61597 | – | SP429109060
SILP-400 | tlumič hluku na sání i výtlak |  |  | 58663 | – | SP429109070
SILP-500 | tlumič hluku na sání i výtlak |  |  | 69470 | – | SP429109080
CMPT ATEX radiální kyselinovzdorné nevýbušné ventilátory
CMPT/2-14-0,18 Ex | IP55 radiální ventilátor |  |  | 121937 | 54.15 | SP262202010
CMPT/2-20-1,1 Ex | IP55 radiální ventilátor |  |  | 152193 | 12.26 | SP262202020
CMPT/4-14-0,18 Ex | IP55 radiální ventilátor |  |  | 121937 | 54.15 | SP262202040
CMPT/4-20-0,18 Ex | IP55 radiální ventilátor |  |  | 132233 | 54.15 | SP262202050
CMPT/4-25-0,55 Ex | IP55 radiální ventilátor |  |  | 152842 | 54.15 | SP262202060
CMPT/6-20-0,09 Ex | IP55 radiální ventilátor |  |  | 132233 | 54.15 | SP262202120
CMPT/6-25-0,37 Ex | IP55 radiální ventilátor |  |  | 142483 | 54.15 | SP262202130
CMPT/2-20A-0,55 Ex | IP55 radiální ventilátor |  |  | 147811 | 12.26 | SP262202030
CMPT/4-30-1,1 Ex | IP55 radiální ventilátor |  |  | 183062 | 54.15 | SP262202070
CMPT/4-35-3 Ex | IP55 radiální ventilátor |  |  | 268634 | 54.15 | SP262202080
CMPT/4-42-5,5 Ex | IP55 radiální ventilátor |  |  | 397289 | 54.15 | SP262202090
CMPT/4-42-7,5 Ex | IP55 radiální ventilátor |  |  | 475910 | 54.15 | SP262202100
CMPT/4-20A-0,25 Ex | IP55 radiální ventilátor |  |  | 128384 | 54.15 | SP262202110
CMPT/6-30-0,37 Ex | IP55 radiální ventilátor |  |  | 217677 | 54.15 | SP262202140
CMPT/6-35-1,5 Ex | IP55 radiální ventilátor |  |  | 238058 | 54.15 | SP262202150
CMPT/6-42-3 Ex | IP55 radiální ventilátor |  |  | 438225 | 54.15 | SP262202160
TMPB / TMPT radiální kyselinovzdorné ventilátory
TMPB/2-14-0,18 | IP55 radiální ventilátor |  |  | 43540 | 12.26 | SP262500010
TMPB/2-20-1,1 | IP55 radiální ventilátor |  |  | 65931 | 12.26 | SP262500020
TMPB/2-20A-0,55 | IP55 radiální ventilátor |  |  | 62150 | 12.26 | SP262500030
TMPB/4-14-0,18 | IP55 radiální ventilátor |  |  | 35296 | 12.26 | SP262500040
TMPB/4-20-0,18 | IP55 radiální ventilátor |  |  | 55081 | 12.26 | SP262500050
TMPB/4-24-0,55 | IP55 radiální ventilátor |  |  | 85426 | 12.26 | SP262500060
TMPB/4-25-0,55 | IP55 radiální ventilátor |  |  | 85426 | 12.26 | SP262500070
TMPB/4-30-1,1 | IP55 radiální ventilátor |  |  | 124541 | 54.15 | SP262500080
TMPB/4-20A-0,18 | IP55 radiální ventilátor |  |  | 58911 | 12.26 | SP262500090
TMPB/4-25A-0,25 | IP55 radiální ventilátor |  |  | 70772 | 12.26 | SP262500100
TMPB/6-20-0,18 | IP55 radiální ventilátor |  |  | 55000 | 12.26 | SP262500110
TMPB/6-24-0,18 | IP55 radiální ventilátor |  |  | 73887 | 12.26 | SP262500120
TMPB/6-25-0,18 | IP55 radiální ventilátor |  |  | 73887 | 12.26 | SP262500130
TMPB/6-30-0,37 | IP55 radiální ventilátor |  |  | 116927 | 54.15 | SP262500140
TMPT/2-14-0,18 | IP55 radiální ventilátor |  |  | 36131 | 12.26 | SP262600010
TMPT/2-20-1,1 | IP55 radiální ventilátor |  |  | 59007 | 12.26 | SP262600020
TMPT/2-24-2,2 | IP55 radiální ventilátor |  |  | 108632 | 54.15 | SP262600030
TMPT/2-20A-0,55 | IP55 radiální ventilátor |  |  | 51272 | 12.26 | SP262600040
TMPT/2-25A-1,5 | IP55 radiální ventilátor |  |  | 62592 | 12.26 | SP262600050
TMPT/4-14-0,18 | IP55 radiální ventilátor |  |  | 35926 | 12.26 | SP262600060
TMPT/4-20-0,18 | IP55 radiální ventilátor |  |  | 47347 | 12.26 | SP262600070
TMPT/4-24-0,55 | IP55 radiální ventilátor |  |  | 66035 | 12.26 | SP262600080
TMPT/4-25-0,55 | IP55 radiální ventilátor |  |  | 66035 | 12.26 | SP262600090
TMPT/4-30-1,1 | IP55 radiální ventilátor |  |  | 101578 | 54.15 | SP262600100
TMPT/4-20A-0,18 | IP55 radiální ventilátor |  |  | 47347 | 12.26 | SP262600110
TMPT/4-25A-0,25 | IP55 radiální ventilátor |  |  | 64194 | 12.26 | SP262600120
TMPT/6-20-0,18 | IP55 radiální ventilátor |  |  | 47347 | 12.26 | SP262600130
TMPT/6-24-0,18 | IP55 radiální ventilátor |  |  | 58539 | 12.26 | SP262600140
TMPT/6-25-0,18 | IP55 radiální ventilátor |  |  | 55487 | 12.26 | SP262600150
TMPT/6-30-0,37 | IP55 radiální ventilátor |  |  | 93729 | 54.15 | SP262600160
PCM radiální kyselinovzdorné ventilátory
PCM 125/75-2 230 V PP PTC | IP55 radiální ventilátor |  |  | 14136 | 2.76 | VP100100510
PCM 125/75-2 230 V PP PTC + stolička INOX304 | IP55 radiální ventilátor se stoličkou motoru |  |  | 15514 | 2.76 | VP100100520
PCM 125/75-2 400 V PP PTC | IP55 radiální ventilátor |  |  | 12943 | 2.76 | VP100100030
PCM 125/75-2 400 V PP PTC + stolička INOX304 | IP55 radiální ventilátor se stoličkou motoru |  |  | 14320 | 2.76 | VP100100040
PCM 125/75-4 230 V PP PTC | IP55 radiální ventilátor |  |  | 14136 | 2.76 | VP100100550
PCM 125/75-4 230 V PP PTC + stolička INOX304 | IP55 radiální ventilátor se stoličkou motoru |  |  | 15514 | 2.76 | VP100100560
PCM 125/75-4 400 V PP PTC | IP55 radiální ventilátor |  |  | 12760 | 2.76 | VP100100010
PCM 125/75-4 400 V PP PTC + stolička INOX304 | IP55 radiální ventilátor se stoličkou motoru |  |  | 14136 | 2.76 | VP100100020
PCM 150/90-2 230 V PP PTC | IP55 radiální ventilátor |  |  | 15238 | 2.76 | VP100100530
PCM 150/90-2 230 V PP PTC + stolička INOX304 | IP55 radiální ventilátor se stoličkou motoru |  |  | 16704 | 2.76 | VP100100540
PCM 150/90-2 400 V PP PTC | IP55 radiální ventilátor |  |  | 14311 | 2.76 | VP100100070
PCM 150/90-2 400 V PP PTC + stolička INOX304 | IP55 radiální ventilátor se stoličkou motoru |  |  | 15514 | 2.76 | VP100100080
PCM 150/90-4 230 V PP PTC | IP55 radiální ventilátor |  |  | na dotaz
PCM 150/90-4 230 V PP PTC + stolička INOX304 | IP55 radiální ventilátor se stoličkou motoru |  |  | na dotaz
PCM 150/90-4 400 V PP PTC | IP55 radiální ventilátor |  |  | 13860 | 2.76 | VP100100050
PCM 150/90-4 400 V PP PTC + stolička INOX304 | IP55 radiální ventilátor se stoličkou motoru |  |  | 15329 | 2.76 | VP100100060
PCM 150/110-2 230 V PP PTC | IP55 radiální ventilátor |  |  | 16339 | 2.76 | VP100100590
PCM 150/110-2 230 V PP PTC + stolička INOX304 | IP55 radiální ventilátor se stoličkou motoru |  |  | 17808 | 2.76 | VP100100600
PCM 150/110-2 400 V PP PTC | IP55 radiální ventilátor |  |  | 15450 | 2.76 | VP100100090
PCM 150/110-2 400 V PP PTC + stolička INOX304 | IP55 radiální ventilátor se stoličkou motoru |  |  | 16613 | 2.76 | VP100100100
PCM 150/110-4 230 V PP PTC | IP55 radiální ventilátor |  |  | 16339 | 2.76 | VP100100610
PCM 150/110-4 230 V PP PTC + stolička INOX304 | IP55 radiální ventilátor se stoličkou motoru |  |  | 17808 | 2.76 | VP100100620
PCM 150/110-4 400 V PP PTC | IP55 radiální ventilátor |  |  | 14961 | 2.76 | VP100100110
PCM 150/110-4 400 V PP PTC + stolička INOX304 | IP55 radiální ventilátor se stoličkou motoru |  |  | 16430 | 2.76 | VP100100120
PCM 125/75-2 400 V PEel PTC Ex + stolička INOX304 | IP55 radiální nevýbušný ventilátor |  |  | 30107 | 2.76 | VP100100340
PCM 125/75-2 400 V PEel PTC Ex | IP55 radiální nevýbušný ventilátor se stoličkou motoru |  |  | 28729 | 2.76 | VP100100330
PCM 125/75-4 400 V PEel PTC Ex + stolička INOX304 | IP55 radiální nevýbušný ventilátor |  |  | 29832 | 2.76 | VP100100320
PCM 125/75-4 400 V PEel PTC Ex | IP55 radiální nevýbušný ventilátor se stoličkou motoru |  |  | 28455 | 2.76 | VP100100310
PCM 150/90-2 400 V PEel PTC Ex + stolička INOX304 | IP55 radiální nevýbušný ventilátor |  |  | 32034 | 2.76 | VP100100360
PCM 150/90-2 400 V PEel PTC Ex | IP55 radiální nevýbušný ventilátor se stoličkou motoru |  |  | 29832 | 2.76 | VP100100350
PCM 150/90-4 400 V PEel PTC Ex + stolička INOX304 | IP55 radiální nevýbušný ventilátor |  |  | 31116 | 2.76 | VP100100380
PCM 150/90-4 400 V PEel PTC Ex | IP55 radiální nevýbušný ventilátor se stoličkou motoru |  |  | 29648 | 2.76 | VP100100370
PCM 150/110-2 400 V PEel PTC Ex + stolička INOX304 | IP55 radiální nevýbušný ventilátor |  |  | 32309 | 2.76 | VP100100400
PCM 150/110-2 400 V PEel PTC Ex | IP55 radiální nevýbušný ventilátor se stoličkou motoru |  |  | 30840 | 2.76 | VP100100390
PCM 150/110-4 400 V PEel PTC Ex + stolička INOX304 | IP55 radiální nevýbušný ventilátor |  |  | 32032 | 2.76 | VP100100420
PCM 150/110-4 400 V PEel PTC Ex | IP55 radiální nevýbušný ventilátor se stoličkou motoru |  |  | 30564 | 2.76 | VP100100410
PCM stříška motoru | stříška motoru |  |  | 551 | – | VP600101010
PCM antivibrační sada | antivibrační sada |  |  | 735 | – | VP600105070
PCM nátrubek pro odvod kondenzátu | nátrubek pro odvod kondenzátu |  |  | 460 | – | VP600104040
P radiální kyselinovzdorné ventilátory
P 202 230 V PE PTC | IP55 radiální ventilátor |  |  | 19643 | 2.76 | VP100105030
P 202 230 V PP PTC | IP55 radiální ventilátor |  |  | 21204 | 2.76 | VP100105040
P 202 400 V PE PTC | IP55 radiální ventilátor |  |  | 17441 | 2.76 | VP100101030
P 202 400 V PP PTC | IP55 radiální ventilátor |  |  | 19001 | 2.76 | VP100101040
P 202 230 V PE PTC + stolička INOX304 | IP55 radiální ventilátor se stoličkou motoru |  |  | 22336 | 2.76 | VP100105035
P 202 230 V PP PTC + stolička INOX304 | IP55 radiální ventilátor se stoličkou motoru |  |  | 23897 | 2.76 | VP100105045
P 202 400 V PE PTC + stolička INOX304 | IP55 radiální ventilátor se stoličkou motoru |  |  | 20133 | 2.76 | VP100101035
P 202 400 V PP PTC + stolička INOX304 | IP55 radiální ventilátor se stoličkou motoru |  |  | 21693 | 2.76 | VP100101045
P 204 230 V PE PTC | IP55 radiální ventilátor |  |  | 19643 | 2.76 | VP100105010
P 204 230 V PP PTC | IP55 radiální ventilátor |  |  | 21204 | 2.76 | VP100105020
P 204 400 V PE PTC | IP55 radiální ventilátor |  |  | 17348 | 2.76 | VP100101010
P 204 400 V PP PTC | IP55 radiální ventilátor |  |  | 18909 | 2.76 | VP100101020
P 204 230 V PE PTC + stolička INOX304 | IP55 radiální ventilátor se stoličkou motoru |  |  | 22336 | 2.76 | VP100105015
P 204 230 V PP PTC + stolička INOX304 | IP55 radiální ventilátor se stoličkou motoru |  |  | 23897 | 2.76 | VP100105025
P 204 400 V PE PTC + stolička INOX304 | IP55 radiální ventilátor se stoličkou motoru |  |  | 20040 | 2.76 | VP100101015
P 204 400 V PP PTC + stolička INOX304 | IP55 radiální ventilátor se stoličkou motoru |  |  | 21600 | 2.76 | VP100101025
P 222 230 V PE PTC | IP55 radiální ventilátor |  |  | 22304 | 2.76 | VP100105050
P 222 230 V PP PTC | IP55 radiální ventilátor |  |  | 25611 | 2.76 | VP100105060
P 222 400 V PE PTC | IP55 radiální ventilátor |  |  | 20009 | 2.76 | VP100101050
P 222 400 V PP PTC | IP55 radiální ventilátor |  |  | 23315 | 2.76 | VP100101060
P 222 230 V PE PTC + stolička INOX304 | IP55 radiální ventilátor se stoličkou motoru |  |  | 26343 | 12.26 | VP100105055
P 222 230 V PP PTC + stolička INOX304 | IP55 radiální ventilátor se stoličkou motoru |  |  | 29648 | 12.26 | VP100105065
P 222 400 V PE PTC + stolička INOX304 | IP55 radiální ventilátor se stoličkou motoru |  |  | 24049 | 12.26 | VP100101055
P 222 400 V PP PTC + stolička INOX304 | IP55 radiální ventilátor se stoličkou motoru |  |  | 27351 | 12.26 | VP100101065
P 224 230 V PE PTC | IP55 radiální ventilátor |  |  | 22213 | 2.76 | VP100105070
P 224 230 V PP PTC | IP55 radiální ventilátor |  |  | 25516 | 2.76 | VP100105080
P 224 400 V PE PTC | IP55 radiální ventilátor |  |  | 19827 | 2.76 | VP100101070
P 224 400 V PP PTC | IP55 radiální ventilátor |  |  | 23130 | 2.76 | VP100101080
P 224 230 V PE PTC + stolička INOX304 | IP55 radiální ventilátor se stoličkou motoru |  |  | 26252 | 2.76 | VP100105075
P 224 230 V PP PTC + stolička INOX304 | IP55 radiální ventilátor se stoličkou motoru |  |  | 29556 | 2.76 | VP100105085
P 224 400 V PE PTC + stolička INOX304 | IP55 radiální ventilátor se stoličkou motoru |  |  | 23867 | 2.76 | VP100101075
P 224 400 V PP PTC + stolička INOX304 | IP55 radiální ventilátor se stoličkou motoru |  |  | 27169 | 2.76 | VP100101085
P 252 230 V PE PTC | IP55 radiální ventilátor |  |  | 24783 | 2.76 | VP100105110
P 252 230 V PP PTC | IP55 radiální ventilátor |  |  | 28088 | 2.76 | VP100105120
P 252 400 V PE PTC | IP55 radiální ventilátor |  |  | 22304 | 2.76 | VP100101110
P 252 400 V PP PTC | IP55 radiální ventilátor |  |  | 25611 | 2.76 | VP100101120
P 252 230 V PE PTC + stolička INOX304 | IP55 radiální ventilátor se stoličkou motoru |  |  | 28820 | 12.26 | VP100105115
P 252 230 V PP PTC + stolička INOX304 | IP55 radiální ventilátor se stoličkou motoru |  |  | 32127 | 12.26 | VP100105125
P 252 400 V PE PTC + stolička INOX304 | IP55 radiální ventilátor se stoličkou motoru |  |  | 26343 | 12.26 | VP100101115
P 252 400 V PP PTC + stolička INOX304 | IP55 radiální ventilátor se stoličkou motoru |  |  | 29648 | 12.26 | VP100101125
P 254 230 V PE PTC | IP55 radiální ventilátor |  |  | 24417 | 2.76 | VP100105090
P 254 230 V PP PTC | IP55 radiální ventilátor |  |  | 27720 | 2.76 | VP100105100
P 254 400 V PE PTC | IP55 radiální ventilátor |  |  | 21021 | 2.76 | VP100101090
P 254 400 V PP PTC | IP55 radiální ventilátor |  |  | 24324 | 2.76 | VP100101100
P 254 230 V PE PTC + stolička INOX304 | IP55 radiální ventilátor se stoličkou motoru |  |  | 28455 | 2.76 | VP100105095
P 254 230 V PP PTC + stolička INOX304 | IP55 radiální ventilátor se stoličkou motoru |  |  | 31759 | 2.76 | VP100105105
P 254 400 V PE PTC + stolička INOX304 | IP55 radiální ventilátor se stoličkou motoru |  |  | 25058 | 2.76 | VP100101095
P 254 400 V PP PTC + stolička INOX304 | IP55 radiální ventilátor se stoličkou motoru |  |  | 28364 | 2.76 | VP100101105
P 282 230 V PE PTC | IP55 radiální ventilátor |  |  | 32032 | 2.76 | VP100105150
P 282 230 V PP PTC | IP55 radiální ventilátor |  |  | 36716 | 2.76 | VP100105160
P 282 400 V PE PTC | IP55 radiální ventilátor |  |  | 28455 | 2.76 | VP100101150
P 282 400 V PP PTC | IP55 radiální ventilátor |  |  | 33136 | 2.76 | VP100101160
P 282 230 V PE PTC + stolička INOX304 | IP55 radiální ventilátor se stoličkou motoru |  |  | 36914 | 12.26 | VP100105155
P 282 230 V PP PTC + stolička INOX304 | IP55 radiální ventilátor se stoličkou motoru |  |  | 41596 | 12.26 | VP100105165
P 282 400 V PE PTC + stolička INOX304 | IP55 radiální ventilátor se stoličkou motoru |  |  | 33333 | 12.26 | VP100101155
P 282 400 V PP PTC + stolička INOX304 | IP55 radiální ventilátor se stoličkou motoru |  |  | 38015 | 12.26 | VP100101165
P 284 230 V PE PTC | IP55 radiální ventilátor |  |  | 29189 | 2.76 | VP100105130
P 284 230 V PP PTC | IP55 radiální ventilátor |  |  | 33869 | 2.76 | VP100105140
P 284 400 V PE PTC | IP55 radiální ventilátor |  |  | 25058 | 2.76 | VP100101130
P 284 400 V PP PTC | IP55 radiální ventilátor |  |  | 29739 | 2.76 | VP100101140
P 284 230 V PE PTC + stolička INOX304 | IP55 radiální ventilátor se stoličkou motoru |  |  | 34070 | 12.26 | VP100105135
P 284 230 V PP PTC + stolička INOX304 | IP55 radiální ventilátor se stoličkou motoru |  |  | 38749 | 12.26 | VP100105145
P 284 400 V PE PTC + stolička INOX304 | IP55 radiální ventilátor se stoličkou motoru |  |  | 29939 | 12.26 | VP100101135
P 284 400 V PP PTC + stolička INOX304 | IP55 radiální ventilátor se stoličkou motoru |  |  | 34620 | 12.26 | VP100101145
P 312 230 V PE PTC | IP55 radiální ventilátor |  |  | 38918 | 2.76 | VP100105210
P 312 230 V PP PTC | IP55 radiální ventilátor |  |  | 44060 | 2.76 | VP100105220
P 312 400 V PE PTC | IP55 radiální ventilátor |  |  | 34236 | 2.76 | VP100101210
P 312 400 V PP PTC | IP55 radiální ventilátor |  |  | 39376 | 2.76 | VP100101220
P 312 230 V PE PTC + stolička INOX304 | IP55 radiální ventilátor se stoličkou motoru |  |  | 44975 | 54.15 | VP100105215
P 312 230 V PP PTC + stolička INOX304 | IP55 radiální ventilátor se stoličkou motoru |  |  | 50115 | 54.15 | VP100105225
P 312 400 V PE PTC + stolička INOX304 | IP55 radiální ventilátor se stoličkou motoru |  |  | 40296 | 12.26 | VP100101215
P 312 400 V PP PTC + stolička INOX304 | IP55 radiální ventilátor se stoličkou motoru |  |  | 45437 | 12.26 | VP100101225
P 314 230 V PE PTC | IP55 radiální ventilátor |  |  | 33227 | 2.76 | VP100105190
P 314 230 V PP PTC | IP55 radiální ventilátor |  |  | 38367 | 2.76 | VP100105200
P 314 400 V PE PTC | IP55 radiální ventilátor |  |  | 28455 | 2.76 | VP100101190
P 314 400 V PP PTC | IP55 radiální ventilátor |  |  | 33595 | 2.76 | VP100101200
P 314 230 V PE PTC + stolička INOX304 | IP55 radiální ventilátor se stoličkou motoru |  |  | 39285 | 12.26 | VP100105195
P 314 230 V PP PTC + stolička INOX304 | IP55 radiální ventilátor se stoličkou motoru |  |  | 44424 | 12.26 | VP100105205
P 314 400 V PE PTC + stolička INOX304 | IP55 radiální ventilátor se stoličkou motoru |  |  | 34514 | 12.26 | VP100101195
P 314 400 V PP PTC + stolička INOX304 | IP55 radiální ventilátor se stoličkou motoru |  |  | 39652 | 12.26 | VP100101205
P 316 230 V PE PTC | IP55 radiální ventilátor |  |  | 33687 | 2.76 | VP100105170
P 316 230 V PP PTC | IP55 radiální ventilátor |  |  | 38827 | 2.76 | VP100105180
P 316 400 V PE PTC | IP55 radiální ventilátor |  |  | 29281 | 2.76 | VP100101170
P 316 400 V PP PTC | IP55 radiální ventilátor |  |  | 34421 | 2.76 | VP100101180
P 316 230 V PE PTC + stolička INOX304 | IP55 radiální ventilátor se stoličkou motoru |  |  | 39744 | 12.26 | VP100105175
P 316 230 V PP PTC + stolička INOX304 | IP55 radiální ventilátor se stoličkou motoru |  |  | 44883 | 12.26 | VP100105185
P 316 400 V PE PTC + stolička INOX304 | IP55 radiální ventilátor se stoličkou motoru |  |  | 35340 | 12.26 | VP100101175
P 316 400 V PP PTC + stolička INOX304 | IP55 radiální ventilátor se stoličkou motoru |  |  | 40480 | 12.26 | VP100101185
P 352 230 V PE PTC | IP55 radiální ventilátor |  |  | 46076 | 2.76 | VP100105270
P 352 230 V PP PTC | IP55 radiální ventilátor |  |  | 52227 | 2.76 | VP100105280
P 352 400 V PE PTC | IP55 radiální ventilátor |  |  | 39376 | 2.76 | VP100101270
P 352 400 V PP PTC | IP55 radiální ventilátor |  |  | 45527 | 2.76 | VP100101280
P 352 230 V PE PTC + stolička INOX304 | IP55 radiální ventilátor se stoličkou motoru |  |  | 52977 | 54.15 | VP100105275
P 352 230 V PP PTC + stolička INOX304 | IP55 radiální ventilátor se stoličkou motoru |  |  | 59127 | 54.15 | VP100105285
P 352 400 V PE PTC + stolička INOX304 | IP55 radiální ventilátor se stoličkou motoru |  |  | 46277 | 54.15 | VP100101275
P 352 400 V PP PTC + stolička INOX304 | IP55 radiální ventilátor se stoličkou motoru |  |  | 52425 | 54.15 | VP100101285
P 354 230 V PE PTC | IP55 radiální ventilátor |  |  | 38827 | 2.76 | VP100105250
P 354 230 V PP PTC | IP55 radiální ventilátor |  |  | 44975 | 2.76 | VP100105260
P 354 400 V PE PTC | IP55 radiální ventilátor |  |  | 32677 | 2.76 | VP100101250
P 354 400 V PP PTC | IP55 radiální ventilátor |  |  | 38827 | 2.76 | VP100101260
P 354 230 V PE PTC + stolička INOX304 | IP55 radiální ventilátor se stoličkou motoru |  |  | 45725 | 12.26 | VP100105255
P 354 230 V PP PTC + stolička INOX304 | IP55 radiální ventilátor se stoličkou motoru |  |  | 51875 | 12.26 | VP100105265
P 354 400 V PE PTC + stolička INOX304 | IP55 radiální ventilátor se stoličkou motoru |  |  | 39578 | 12.26 | VP100101255
P 354 400 V PP PTC + stolička INOX304 | IP55 radiální ventilátor se stoličkou motoru |  |  | 45725 | 12.26 | VP100101265
P 356 230 V PE PTC | IP55 radiální ventilátor |  |  | 38827 | 2.76 | VP100105230
P 356 230 V PP PTC | IP55 radiální ventilátor |  |  | 44975 | 2.76 | VP100105240
P 356 400 V PE PTC | IP55 radiální ventilátor |  |  | 32952 | 2.76 | VP100101230
P 356 400 V PP PTC | IP55 radiální ventilátor |  |  | 39103 | 2.76 | VP100101240
P 356 230 V PE PTC + stolička INOX304 | IP55 radiální ventilátor se stoličkou motoru |  |  | 45725 | 12.26 | VP100105235
P 356 230 V PP PTC + stolička INOX304 | IP55 radiální ventilátor se stoličkou motoru |  |  | 51875 | 12.26 | VP100105245
P 356 400 V PE PTC + stolička INOX304 | IP55 radiální ventilátor se stoličkou motoru |  |  | 39852 | 12.26 | VP100101235
P 356 400 V PP PTC + stolička INOX304 | IP55 radiální ventilátor se stoličkou motoru |  |  | 45999 | 12.26 | VP100101245
P 404 400 V PE PTC | IP55 radiální ventilátor |  |  | 40753 | 2.76 | VP100101310
P 404 400 V PP PTC | IP55 radiální ventilátor |  |  | 48924 | 2.76 | VP100101320
P 404 230 V PE PTC | IP55 radiální ventilátor |  |  | 46905 | 2.76 | VP100105310
P 404 230 V PP PTC | IP55 radiální ventilátor |  |  | 55071 | 2.76 | VP100105320
P 404 230 V PE PTC + stolička INOX304 | IP55 radiální ventilátor se stoličkou motoru |  |  | 63395 | 54.15 | VP100105315
P 404 230 V PP PTC + stolička INOX304 | IP55 radiální ventilátor se stoličkou motoru |  |  | 71563 | 54.15 | VP100105325
P 404 400 V PE PTC + stolička INOX304 | IP55 radiální ventilátor se stoličkou motoru |  |  | 57245 | 54.15 | VP100101315
P 404 400 V PP PTC + stolička INOX304 | IP55 radiální ventilátor se stoličkou motoru |  |  | 65412 | 54.15 | VP100101325
P 406 230 V PE PTC | IP55 radiální ventilátor |  |  | 45252 | 2.76 | VP100105290
P 406 230 V PP PTC | IP55 radiální ventilátor |  |  | 53420 | 2.76 | VP100105300
P 406 400 V PE PTC | IP55 radiální ventilátor |  |  | 39744 | 2.76 | VP100101290
P 406 400 V PP PTC | IP55 radiální ventilátor |  |  | 47913 | 2.76 | VP100101300
P 406 230 V PE PTC + stolička INOX304 | IP55 radiální ventilátor se stoličkou motoru |  |  | 61742 | 54.15 | VP100105295
P 406 230 V PP PTC + stolička INOX304 | IP55 radiální ventilátor se stoličkou motoru |  |  | 69912 | 54.15 | VP100105305
P 406 400 V PE PTC + stolička INOX304 | IP55 radiální ventilátor se stoličkou motoru |  |  | 56235 | 54.15 | VP100101295
P 406 400 V PP PTC + stolička INOX304 | IP55 radiální ventilátor se stoličkou motoru |  |  | 64405 | 54.15 | VP100101305
P 452 400 V PE PTC | IP55 radiální ventilátor |  |  | 98854 | 2.76 | VP100101370
P 452 400 V PP PTC | IP55 radiální ventilátor |  |  | 108951 | 2.76 | VP100101380
P 452 400 V PE PTC + stolička INOX304 | IP55 radiální ventilátor se stoličkou motoru |  |  | 117534 | 54.15 | VP100101375
P 452 400 V PP PTC + stolička INOX304 | IP55 radiální ventilátor se stoličkou motoru |  |  | 127630 | 54.15 | VP100101385
P 454 230 V PE PTC | IP55 radiální ventilátor |  |  | 56448 | 2.76 | VP100105350
P 454 230 V PP PTC | IP55 radiální ventilátor |  |  | 66546 | 2.76 | VP100105360
P 454 400 V PE PTC | IP55 radiální ventilátor |  |  | 51952 | 2.76 | VP100101350
P 454 400 V PP PTC | IP55 radiální ventilátor |  |  | 62048 | 2.76 | VP100101360
P 454 230 V PE PTC + stolička INOX304 | IP55 radiální ventilátor se stoličkou motoru |  |  | 75129 | 54.15 | VP100105355
P 454 230 V PP PTC + stolička INOX304 | IP55 radiální ventilátor se stoličkou motoru |  |  | 85224 | 54.15 | VP100105365
P 454 400 V PE PTC + stolička INOX304 | IP55 radiální ventilátor se stoličkou motoru |  |  | 70631 | 54.15 | VP100101355
P 454 400 V PP PTC + stolička INOX304 | IP55 radiální ventilátor se stoličkou motoru |  |  | 80729 | 54.15 | VP100101365
P 456 230 V PE PTC | IP55 radiální ventilátor |  |  | 53052 | 2.76 | VP100105330
P 456 230 V PP PTC | IP55 radiální ventilátor |  |  | 63150 | 2.76 | VP100105340
P 456 400 V PE PTC | IP55 radiální ventilátor |  |  | 47270 | 2.76 | VP100101330
P 456 400 V PP PTC | IP55 radiální ventilátor |  |  | 57367 | 2.76 | VP100101340
P 456 230 V PE PTC + stolička INOX304 | IP55 radiální ventilátor se stoličkou motoru |  |  | 81493 | 54.15 | VP100105335
P 456 230 V PP PTC + stolička INOX304 | IP55 radiální ventilátor se stoličkou motoru |  |  | 91589 | 54.15 | VP100105345
P 456 400 V PE PTC + stolička INOX304 | IP55 radiální ventilátor se stoličkou motoru |  |  | 75709 | 54.15 | VP100101335
P 456 400 V PP PTC + stolička INOX304 | IP55 radiální ventilátor se stoličkou motoru |  |  | 85805 | 54.15 | VP100101345
P 202 400 V PEel PTC Ex | IP55 radiální nevýbušný ventilátor |  |  | 34696 | 2.76 | VP100201030
P 204 400 V PEel PTC Ex | IP55 radiální nevýbušný ventilátor |  |  | 34604 | 2.76 | VP100201010
P 222 400 V PEel PTC Ex | IP55 radiální nevýbušný ventilátor |  |  | 39652 | 2.76 | VP100201050
P 224 400 V PEel PTC Ex | IP55 radiální nevýbušný ventilátor |  |  | 39285 | 2.76 | VP100201070
P 252 400 V PEel PTC Ex | IP55 radiální nevýbušný ventilátor |  |  | 45711 | 2.76 | VP100201110
P 254 400 V PEel PTC Ex | IP55 radiální nevýbušný ventilátor |  |  | 41856 | 2.76 | VP100201090
P 282 400 V PEel PTC Ex | IP55 radiální nevýbušný ventilátor |  |  | 53695 | 2.76 | VP100201150
P 284 400 V PEel PTC Ex | IP55 radiální nevýbušný ventilátor |  |  | 47729 | 2.76 | VP100201130
P 312 400 V PEel PTC Ex | IP55 radiální nevýbušný ventilátor |  |  | 66731 | 2.76 | VP100201210
P 314 400 V PEel PTC Ex | IP55 radiální nevýbušný ventilátor |  |  | 54430 | 2.76 | VP100201190
P 316 400 V PEel PTC Ex | IP55 radiální nevýbušný ventilátor |  |  | 54889 | 12.26 | VP100201170
P 352 400 V PEel PTC Ex | IP55 radiální nevýbušný ventilátor |  |  | 76000 | 54.15 | VP100201270
P 354 400 V PEel PTC Ex | IP55 radiální nevýbušný ventilátor |  |  | 61591 | 2.76 | VP100201250
P 356 400 V PEel PTC Ex | IP55 radiální nevýbušný ventilátor |  |  | 61591 | 2.76 | VP100201230
P 404 400 V PEel PTC Ex | IP55 radiální nevýbušný ventilátor |  |  | 69025 | 2.76 | VP100201310
P 406 400 V PEel PTC Ex | IP55 radiální nevýbušný ventilátor |  |  | 68749 | 54.15 | VP100201290
P 452 400 V PEel PTC Ex | IP55 radiální nevýbušný ventilátor |  |  | 153468 | 2.76 | VP100201370
P 454 400 V PEel PTC Ex | IP55 radiální nevýbušný ventilátor |  |  | 84903 | 2.76 | VP100201350
P 456 400 V PEel PTC Ex | IP55 radiální nevýbušný ventilátor |  |  | 83250 | 2.76 | VP100201330
P 202 400 V PEel PTC Ex + stolička INOX304 | IP55 radiální nevýbušný ventilátor se stoličkou motoru |  |  | 37633 | 2.76 | VP100201040
P 204 400 V PEel PTC Ex + stolička INOX304 | IP55 radiální nevýbušný ventilátor se stoličkou motoru |  |  | 37541 | 2.76 | VP100201020
P 222 400 V PEel PTC Ex + stolička INOX304 | IP55 radiální nevýbušný ventilátor se stoličkou motoru |  |  | 44060 | 2.76 | VP100201060
P 224 400 V PEel PTC Ex + stolička INOX304 | IP55 radiální nevýbušný ventilátor se stoličkou motoru |  |  | 43693 | 12.26 | VP100201080
P 252 400 V PEel PTC Ex + stolička INOX304 | IP55 radiální nevýbušný ventilátor se stoličkou motoru |  |  | 50115 | 2.76 | VP100201120
P 254 400 V PEel PTC Ex + stolička INOX304 | IP55 radiální nevýbušný ventilátor se stoličkou motoru |  |  | 46261 | 2.76 | VP100201100
P 282 400 V PEel PTC Ex + stolička INOX304 | IP55 radiální nevýbušný ventilátor se stoličkou motoru |  |  | 59019 | 2.76 | VP100201160
P 284 400 V PEel PTC Ex + stolička INOX304 | IP55 radiální nevýbušný ventilátor se stoličkou motoru |  |  | 53052 | 2.76 | VP100201140
P 312 400 V PEel PTC Ex + stolička INOX304 | IP55 radiální nevýbušný ventilátor se stoličkou motoru |  |  | 73339 | 2.76 | VP100201220
P 314 400 V PEel PTC Ex + stolička INOX304 | IP55 radiální nevýbušný ventilátor se stoličkou motoru |  |  | 61040 | 2.76 | VP100201200
P 316 400 V PEel PTC Ex + stolička INOX304 | IP55 radiální nevýbušný ventilátor se stoličkou motoru |  |  | 61499 | 12.26 | VP100201180
P 352 400 V PEel PTC Ex + stolička INOX304 | IP55 radiální nevýbušný ventilátor se stoličkou motoru |  |  | 83525 | 54.15 | VP100201280
P 354 400 V PEel PTC Ex + stolička INOX304 | IP55 radiální nevýbušný ventilátor se stoličkou motoru |  |  | 69115 | 2.76 | VP100201260
P 356 400 V PEel PTC Ex + stolička INOX304 | IP55 radiální nevýbušný ventilátor se stoličkou motoru |  |  | 69115 | 2.76 | VP100201240
P 404 400 V PEel PTC Ex + stolička INOX304 | IP55 radiální nevýbušný ventilátor se stoličkou motoru |  |  | 87015 | 2.76 | VP100201320
P 406 400 V PEel PTC Ex + stolička INOX304 | IP55 radiální nevýbušný ventilátor se stoličkou motoru |  |  | 86738 | 54.15 | VP100201300
P 452 400 V PEel PTC Ex + stolička INOX304 | IP55 radiální nevýbušný ventilátor se stoličkou motoru |  |  | 173843 | 2.76 | VP100201380
P 454 400 V PEel PTC Ex + stolička INOX304 | IP55 radiální nevýbušný ventilátor se stoličkou motoru |  |  | 105280 | 2.76 | VP100201360
P 456 400 V PEel PTC Ex + stolička INOX304 | IP55 radiální nevýbušný ventilátor se stoličkou motoru |  |  | 114276 | 2.76 | VP100201340
PC radiální kyselinovzdorné ventilátory
PC 202 230 V PE PTC | IP55 radiální ventilátor |  |  | 20377 | 2.76 | VP100411030
PC 202 230 V PP PTC | IP55 radiální ventilátor |  |  | 22121 | 2.76 | VP100411040
PC 202 400 V PE PTC | IP55 radiální ventilátor |  |  | 18083 | 2.76 | VP100401030
PC 202 400 V PP PTC | IP55 radiální ventilátor |  |  | 19827 | 2.76 | VP100401040
PC 202 230 V PE PTC + stolička INOX304 | IP55 radiální ventilátor se stoličkou motoru |  |  | 23070 | 2.76 | VP100411035
PC 202 230 V PP PTC + stolička INOX304 | IP55 radiální ventilátor se stoličkou motoru |  |  | 24813 | 2.76 | VP100411045
PC 202 400 V PE PTC + stolička INOX304 | IP55 radiální ventilátor se stoličkou motoru |  |  | 20774 | 2.76 | VP100401035
PC 202 400 V PP PTC + stolička INOX304 | IP55 radiální ventilátor se stoličkou motoru |  |  | 22518 | 2.76 | VP100401045
PC 204 230 V PE PTC | IP55 radiální ventilátor |  |  | 20285 | 2.76 | VP100411010
PC 204 230 V PP PTC | IP55 radiální ventilátor |  |  | 22029 | 2.76 | VP100411020
PC 204 400 V PE PTC | IP55 radiální ventilátor |  |  | 17899 | 2.76 | VP100401010
PC 204 400 V PP PTC | IP55 radiální ventilátor |  |  | 19643 | 2.76 | VP100401020
PC 204 230 V PE PTC + stolička INOX304 | IP55 radiální ventilátor se stoličkou motoru |  |  | 22979 | 2.76 | VP100411015
PC 204 230 V PP PTC + stolička INOX304 | IP55 radiální ventilátor se stoličkou motoru |  |  | 24723 | 2.76 | VP100411025
PC 204 400 V PE PTC + stolička INOX304 | IP55 radiální ventilátor se stoličkou motoru |  |  | 20591 | 2.76 | VP100401015
PC 204 400 V PP PTC + stolička INOX304 | IP55 radiální ventilátor se stoličkou motoru |  |  | 22336 | 2.76 | VP100401025
PC 252 230 V PE PTC | IP55 radiální ventilátor |  |  | 27169 | 12.26 | VP100411070
PC 252 230 V PP PTC | IP55 radiální ventilátor |  |  | 30383 | 12.26 | VP100411080
PC 252 400 V PE PTC | IP55 radiální ventilátor |  |  | 23497 | 2.76 | VP100401070
PC 252 400 V PP PTC | IP55 radiální ventilátor |  |  | 26711 | 2.76 | VP100401080
PC 252 230 V PE PTC + stolička INOX304 | IP55 radiální ventilátor se stoličkou motoru |  |  | 31209 | 12.26 | VP100411075
PC 252 230 V PP PTC + stolička INOX304 | IP55 radiální ventilátor se stoličkou motoru |  |  | 34421 | 12.26 | VP100411085
PC 252 400 V PE PTC + stolička INOX304 | IP55 radiální ventilátor se stoličkou motoru |  |  | 27537 | 12.26 | VP100401075
PC 252 400 V PP PTC + stolička INOX304 | IP55 radiální ventilátor se stoličkou motoru |  |  | 30749 | 12.26 | VP100401085
PC 254 230 V PE PTC | IP55 radiální ventilátor |  |  | 24233 | 12.26 | VP100411050
PC 254 230 V PP PTC | IP55 radiální ventilátor |  |  | 27446 | 12.26 | VP100411060
PC 254 400 V PE PTC | IP55 radiální ventilátor |  |  | 20009 | 2.76 | VP100401050
PC 254 400 V PP PTC | IP55 radiální ventilátor |  |  | 23223 | 2.76 | VP100401060
PC 254 230 V PE PTC + stolička INOX304 | IP55 radiální ventilátor se stoličkou motoru |  |  | 28270 | 12.26 | VP100411055
PC 254 230 V PP PTC + stolička INOX304 | IP55 radiální ventilátor se stoličkou motoru |  |  | 31483 | 12.26 | VP100411065
PC 254 400 V PE PTC + stolička INOX304 | IP55 radiální ventilátor se stoličkou motoru |  |  | 24049 | 12.26 | VP100401055
PC 254 400 V PP PTC + stolička INOX304 | IP55 radiální ventilátor se stoličkou motoru |  |  | 27260 | 12.26 | VP100401065
PC 282 230 V PE PTC | IP55 radiální ventilátor |  |  | 33136 | 12.26 | VP100411110
PC 282 230 V PP PTC | IP55 radiální ventilátor |  |  | 36808 | 12.26 | VP100411120
PC 282 400 V PE PTC | IP55 radiální ventilátor |  |  | 29096 | 2.76 | VP100401110
PC 282 400 V PP PTC | IP55 radiální ventilátor |  |  | 32769 | 2.76 | VP100401120
PC 282 230 V PE PTC + stolička INOX304 | IP55 radiální ventilátor se stoličkou motoru |  |  | 38015 | 12.26 | VP100411115
PC 282 230 V PP PTC + stolička INOX304 | IP55 radiální ventilátor se stoličkou motoru |  |  | 41686 | 12.26 | VP100411125
PC 282 400 V PE PTC + stolička INOX304 | IP55 radiální ventilátor se stoličkou motoru |  |  | 33978 | 12.26 | VP100401115
PC 282 400 V PP PTC + stolička INOX304 | IP55 radiální ventilátor se stoličkou motoru |  |  | 37649 | 12.26 | VP100401125
PC 284 230 V PE PTC | IP55 radiální ventilátor |  |  | 29832 | 12.26 | VP100411090
PC 284 230 V PP PTC | IP55 radiální ventilátor |  |  | 33503 | 12.26 | VP100411100
PC 284 400 V PE PTC | IP55 radiální ventilátor |  |  | 24783 | 2.76 | VP100401090
PC 284 400 V PP PTC | IP55 radiální ventilátor |  |  | 28455 | 2.76 | VP100401100
PC 284 230 V PE PTC + stolička INOX304 | IP55 radiální ventilátor se stoličkou motoru |  |  | 34710 | 12.26 | VP100411095
PC 284 230 V PP PTC + stolička INOX304 | IP55 radiální ventilátor se stoličkou motoru |  |  | 38383 | 12.26 | VP100411105
PC 284 400 V PE PTC + stolička INOX304 | IP55 radiální ventilátor se stoličkou motoru |  |  | 29663 | 12.26 | VP100401095
PC 284 400 V PP PTC + stolička INOX304 | IP55 radiální ventilátor se stoličkou motoru |  |  | 33333 | 12.26 | VP100401105
PC 312 230 V PE PTC | IP55 radiální ventilátor |  |  | 39192 | 54.15 | VP100411170
PC 312 230 V PP PTC | IP55 radiální ventilátor |  |  | 43693 | 54.15 | VP100411180
PC 312 400 V PE PTC | IP55 radiální ventilátor |  |  | 34604 | 2.76 | VP100401170
PC 312 400 V PP PTC | IP55 radiální ventilátor |  |  | 39103 | 2.76 | VP100401180
PC 312 230 V PE PTC + stolička INOX304 | IP55 radiální ventilátor se stoličkou motoru |  |  | 45252 | 54.15 | VP100411175
PC 312 230 V PP PTC + stolička INOX304 | IP55 radiální ventilátor se stoličkou motoru |  |  | 49749 | 54.15 | VP100411185
PC 312 400 V PE PTC + stolička INOX304 | IP55 radiální ventilátor se stoličkou motoru |  |  | 40662 | 54.15 | VP100401175
PC 312 400 V PP PTC + stolička INOX304 | IP55 radiální ventilátor se stoličkou motoru |  |  | 45161 | 54.15 | VP100401185
PC 314 230 V PE PTC | IP55 radiální ventilátor |  |  | 33595 | 12.26 | VP100411150
PC 314 230 V PP PTC | IP55 radiální ventilátor |  |  | 38093 | 12.26 | VP100411160
PC 314 400 V PE PTC | IP55 radiální ventilátor |  |  | 28820 | 2.76 | VP100401150
PC 314 400 V PP PTC | IP55 radiální ventilátor |  |  | 33320 | 2.76 | VP100401160
PC 314 230 V PE PTC + stolička INOX304 | IP55 radiální ventilátor se stoličkou motoru |  |  | 39652 | 12.26 | VP100411155
PC 314 230 V PP PTC + stolička INOX304 | IP55 radiální ventilátor se stoličkou motoru |  |  | 44150 | 12.26 | VP100411165
PC 314 400 V PE PTC + stolička INOX304 | IP55 radiální ventilátor se stoličkou motoru |  |  | 34880 | 12.26 | VP100401155
PC 314 400 V PP PTC + stolička INOX304 | IP55 radiální ventilátor se stoličkou motoru |  |  | 39376 | 12.26 | VP100401165
PC 316 230 V PE PTC | IP55 radiální ventilátor |  |  | 33136 | 12.26 | VP100411130
PC 316 230 V PP PTC | IP55 radiální ventilátor |  |  | 37633 | 12.26 | VP100411140
PC 316 400 V PE PTC | IP55 radiální ventilátor |  |  | 28913 | 12.26 | VP100401130
PC 316 400 V PP PTC | IP55 radiální ventilátor |  |  | 33410 | 12.26 | VP100401140
PC 316 230 V PE PTC + stolička INOX304 | IP55 radiální ventilátor se stoličkou motoru |  |  | 39192 | 12.26 | VP100411135
PC 316 230 V PP PTC + stolička INOX304 | IP55 radiální ventilátor se stoličkou motoru |  |  | 43693 | 12.26 | VP100411145
PC 316 400 V PE PTC + stolička INOX304 | IP55 radiální ventilátor se stoličkou motoru |  |  | 34972 | 12.26 | VP100401135
PC 316 400 V PP PTC + stolička INOX304 | IP55 radiální ventilátor se stoličkou motoru |  |  | 39468 | 12.26 | VP100401145
PC 352 230 V PP PTC | IP55 radiální ventilátor |  |  | 79578 | 54.15 | VP100411240
PC 352 400 V PP PTC | IP55 radiální ventilátor |  |  | 77560 | 54.15 | VP100401340
PC 352 230 V PP PTC + stolička INOX304 | IP55 radiální ventilátor se stoličkou motoru |  |  | 96072 | 54.15 | VP100411245
PC 352 400 V PP PTC + stolička INOX304 | IP55 radiální ventilátor se stoličkou motoru |  |  | 94052 | 54.15 | VP100401345
PC 354 230 V PP PTC | IP55 radiální ventilátor |  |  | 72328 | 54.15 | VP100411260
PC 354 400 V PP PTC | IP55 radiální ventilátor |  |  | 70859 | 2.76 | VP100401260
PC 354 230 V PP PTC + stolička INOX304 | IP55 radiální ventilátor se stoličkou motoru |  |  | 88820 | 54.15 | VP100411265
PC 354 400 V PP PTC + stolička INOX304 | IP55 radiální ventilátor se stoličkou motoru |  |  | 87352 | 54.15 | VP100401265
PC 402 4 kW 400 V PE PTC | IP55 radiální ventilátor |  |  | 58560 | 54.15 | VP100401230
PC 402 4 kW 400 V PP PTC | IP55 radiální ventilátor |  |  | 66638 | 54.15 | VP100401240
PC 402 5,5 kW 400 V PE PTC | IP55 radiální ventilátor |  |  | 67372 | 2.76 | VP100401310
PC 402 5,5 kW 400 V PP PTC | IP55 radiální ventilátor |  |  | 75449 | 54.15 | VP100401320
PC 402 4 kW 400 V PE PTC + stolička INOX304 | IP55 radiální ventilátor se stoličkou motoru |  |  | 75052 | 54.15 | VP100401235
PC 402 4 kW 400 V PP PTC + stolička INOX304 | IP55 radiální ventilátor se stoličkou motoru |  |  | 83127 | 54.15 | VP100401245
PC 402 5,5 kW 400 V PE PTC + stolička INOX304 | IP55 radiální ventilátor se stoličkou motoru |  |  | 98396 | 54.15 | VP100401315
PC 402 5,5 kW 400 V PP PTC + stolička INOX304 | IP55 radiální ventilátor se stoličkou motoru |  |  | 106474 | 54.15 | VP100401325
PC 404 230 V PE PTC | IP55 radiální ventilátor |  |  | 47363 | 54.15 | VP100411210
PC 404 230 V PP PTC | IP55 radiální ventilátor |  |  | 55439 | 54.15 | VP100411220
PC 404 400 V PE PTC | IP55 radiální ventilátor |  |  | 41211 | 54.15 | VP100401210
PC 404 400 V PP PTC | IP55 radiální ventilátor |  |  | 49290 | 2.76 | VP100401220
PC 404 230 V PE PTC + stolička INOX304 | IP55 radiální ventilátor se stoličkou motoru |  |  | 63855 | 54.15 | VP100411215
PC 404 230 V PP PTC + stolička INOX304 | IP55 radiální ventilátor se stoličkou motoru |  |  | 71931 | 54.15 | VP100411225
PC 404 400 V PE PTC + stolička INOX304 | IP55 radiální ventilátor se stoličkou motoru |  |  | 57703 | 54.15 | VP100401215
PC 404 400 V PP PTC + stolička INOX304 | IP55 radiální ventilátor se stoličkou motoru |  |  | 65781 | 54.15 | VP100401225
PC 406 230 V PE PTC | IP55 radiální ventilátor |  |  | 45161 | 54.15 | VP100411190
PC 406 230 V PP PTC | IP55 radiální ventilátor |  |  | 53236 | 54.15 | VP100411200
PC 406 400 V PE PTC | IP55 radiální ventilátor |  |  | 38184 | 54.15 | VP100401190
PC 406 400 V PP PTC | IP55 radiální ventilátor |  |  | 46261 | 54.15 | VP100401200
PC 406 230 V PE PTC + stolička INOX304 | IP55 radiální ventilátor se stoličkou motoru |  |  | 61650 | 54.15 | VP100411195
PC 406 230 V PP PTC + stolička INOX304 | IP55 radiální ventilátor se stoličkou motoru |  |  | 69727 | 54.15 | VP100411205
PC 406 400 V PE PTC + stolička INOX304 | IP55 radiální ventilátor se stoličkou motoru |  |  | 54676 | 54.15 | VP100401195
PC 406 400 V PP PTC + stolička INOX304 | IP55 radiální ventilátor se stoličkou motoru |  |  | 62752 | 54.15 | VP100401205
PC 454 230 V PP PTC | IP55 radiální ventilátor |  |  | 108768 | 54.15 | VP100411280
PC 454 400 V PP PTC | IP55 radiální ventilátor |  |  | 107207 | 54.15 | VP100401360
PC 454 230 V PP PTC + stolička INOX304 | IP55 radiální ventilátor se stoličkou motoru |  |  | 125258 | 54.15 | VP100411285
PC 454 400 V PP PTC + stolička INOX304 | IP55 radiální ventilátor se stoličkou motoru |  |  | 268568 | 54.15 | VP100401365
PC 504 230 V PP PTC | IP55 radiální ventilátor |  |  | 163381 | 54.15 | VP100411300
PC 504 400 V PP PTC | IP55 radiální ventilátor |  |  | 214092 | 54.15 | VP100401380
PC 504 230 V PP PTC + stolička INOX304 | IP55 radiální ventilátor se stoličkou motoru |  |  | 179871 | 54.15 | VP100411305
PC 504 400 V PP PTC + stolička INOX304 | IP55 radiální ventilátor se stoličkou motoru |  |  | 177853 | 54.15 | VP100401385
PC 506 230 V PP PTC | IP55 radiální ventilátor |  |  | 158059 | 54.15 | VP100411320
PC 506 400 V PP PTC | IP55 radiální ventilátor |  |  | 155670 | 54.15 | VP100401400
PC 506 230 V PP PTC + stolička INOX304 | IP55 radiální ventilátor se stoličkou motoru |  |  | 174548 | 54.15 | VP100411325
PC 506 400 V PP PTC + stolička INOX304 | IP55 radiální ventilátor se stoličkou motoru |  |  | 172162 | 54.15 | VP100401405
PC 564 400 V PP PTC | IP55 radiální ventilátor |  |  | 195232 | 54.15 | VP100401420
PC 566 400 V PP PTC | IP55 radiální ventilátor |  |  | 184675 | 54.15 | VP100401440
PC 564 400 V PP PTC + stolička INOX304 | IP55 radiální ventilátor se stoličkou motoru |  |  | 211721 | 54.15 | VP100401425
PC 566 400 V PP PTC + stolička INOX304 | IP55 radiální ventilátor se stoličkou motoru |  |  | 201165 | 54.15 | VP100401445
PC 634 400 V PP PTC | IP55 radiální ventilátor |  |  | 224968 | 54.15 | VP100401460
PC 636 400 V PP PTC | IP55 radiální ventilátor |  |  | 216802 | 2.76 | VP100401280
PC 634 400 V PP PTC + stolička INOX304 | IP55 radiální ventilátor se stoličkou motoru |  |  | 241461 | 54.15 | VP100401465
PC 636 400 V PP PTC + stolička INOX304 | IP55 radiální ventilátor se stoličkou motoru |  |  | 233291 | 2.76 | VP100401285
PC 714 400 V PP PTC | IP55 radiální ventilátor |  |  | 297388 | 54.15 | VP100401480
PC 716 400 V PP PTC | IP55 radiální ventilátor |  |  | 271872 | 54.15 | VP100401500
PC 806 400 V PP PTC | IP55 radiální ventilátor |  |  | 357233 | 54.15 | VP100401520
PC 202 400 V PEel PTC Ex | IP55 radiální nevýbušný ventilátor |  |  | 35889 | 2.76 | VP100410030
PC 204 400 V PEel PTC Ex | IP55 radiální nevýbušný ventilátor |  |  | 35430 | 12.26 | VP100410010
PC 252 400 V PEel PTC Ex | IP55 radiální nevýbušný ventilátor |  |  | 47456 | 2.76 | VP100410070
PC 254 400 V PEel PTC Ex | IP55 radiální nevýbušný ventilátor |  |  | 45437 | 2.76 | VP100410050
PC 282 400 V PEel PTC Ex | IP55 radiální nevýbušný ventilátor |  |  | 57919 | 2.76 | VP100410110
PC 284 400 V PEel PTC Ex | IP55 radiální nevýbušný ventilátor |  |  | 54430 | 2.76 | VP100410090
PC 312 400 V PEel PTC Ex | IP55 radiální nevýbušný ventilátor |  |  | 67555 | 2.76 | VP100410170
PC 314 400 V PEel PTC Ex | IP55 radiální nevýbušný ventilátor |  |  | 62140 | 2.76 | VP100410150
PC 316 400 V PEel PTC Ex | IP55 radiální nevýbušný ventilátor |  |  | 61955 | 12.26 | VP100410130
PC 352 400 V PPel PTC Ex | IP55 radiální nevýbušný ventilátor |  |  | 119139 | 54.15 | VP100410270
PC 354 400 V PPel PTC Ex | IP55 radiální nevýbušný ventilátor |  |  | 112071 | 54.15 | VP100410250
PC 402 4 kW 400 V PEel PTC Ex | IP55 radiální nevýbušný ventilátor |  |  | 103535 | 54.15 | VP100410230
PC 402 5,5 kW 400 V PEel PTC Ex | IP55 radiální nevýbušný ventilátor |  |  | 117395 | 54.15 | VP100410430
PC 404 400 V PEel PTC Ex | IP55 radiální nevýbušný ventilátor |  |  | 74439 | 54.15 | VP100410210
PC 406 400 V PEel PTC Ex | IP55 radiální nevýbušný ventilátor |  |  | 73707 | 54.15 | VP100410190
PC 454 400 V PPel PTC Ex | IP55 radiální nevýbušný ventilátor |  |  | 168246 | 54.15 | VP100410290
PC 504 400 V PPel PTC Ex | IP55 radiální nevýbušný ventilátor |  |  | 239197 | 54.15 | VP100410310
PC 506 400 V PPel PTC Ex | IP55 radiální nevýbušný ventilátor |  |  | 228457 | 54.15 | VP100410330
PC 564 400 V PPel PTC Ex | IP55 radiální nevýbušný ventilátor |  |  | 298123 | 54.15 | VP100410350
PC 566 400 V PPel PTC Ex | IP55 radiální nevýbušný ventilátor |  |  | 277470 | 54.15 | VP100410370
PC 634 400 V PPel PTC Ex | IP55 radiální nevýbušný ventilátor |  |  | 373388 | 54.15 | VP100410390
PC 636 400 V PPel PTC Ex | IP55 radiální nevýbušný ventilátor |  |  | 340437 | 54.15 | VP100410410
PC 202 400 V PEel PTC Ex + stolička INOX304 | IP55 radiální nevýbušný ventilátor se stoličkou motoru |  |  | 38583 | 2.76 | VP100410040
PC 204 400 V PEel PTC Ex + stolička INOX304 | IP55 radiální nevýbušný ventilátor se stoličkou motoru |  |  | 38122 | 2.76 | VP100410020
PC 252 400 V PEel PTC Ex + stolička INOX304 | IP55 radiální nevýbušný ventilátor se stoličkou motoru |  |  | 51493 | 2.76 | VP100410080
PC 254 400 V PEel PTC Ex + stolička INOX304 | IP55 radiální nevýbušný ventilátor se stoličkou motoru |  |  | 49473 | 2.76 | VP100410060
PC 282 400 V PEel PTC Ex + stolička INOX304 | IP55 radiální nevýbušný ventilátor se stoličkou motoru |  |  | 62798 | 2.76 | VP100410120
PC 284 400 V PEel PTC Ex + stolička INOX304 | IP55 radiální nevýbušný ventilátor se stoličkou motoru |  |  | 59309 | 2.76 | VP100410100
PC 312 400 V PEel PTC Ex + stolička INOX304 | IP55 radiální nevýbušný ventilátor se stoličkou motoru |  |  | 73614 | 2.76 | VP100410180
PC 314 400 V PEel PTC Ex + stolička INOX304 | IP55 radiální nevýbušný ventilátor se stoličkou motoru |  |  | 68200 | 2.76 | VP100410160
PC 316 400 V PEel PTC Ex + stolička INOX304 | IP55 radiální nevýbušný ventilátor se stoličkou motoru |  |  | 68015 | 12.26 | VP100410140
PC 352 400 V PPel PTC Ex + stolička INOX304 | IP55 radiální nevýbušný ventilátor se stoličkou motoru |  |  | 135630 | 54.15 | VP100410280
PC 354 400 V PPel PTC Ex + stolička INOX304 | IP55 radiální nevýbušný ventilátor se stoličkou motoru |  |  | 128563 | 2.76 | VP100410260
PC 402 4 kW 400 V PEel PTC Ex+stol. INOX304 | IP55 radiální nevýbušný ventilátor se stoličkou motoru |  |  | 120027 | 54.15 | VP100410240
PC 402 5,5 kW 400 V PEel PTC Ex+stol. INOX304 | IP55 radiální nevýbušný ventilátor se stoličkou motoru |  |  | 148420 | 54.15 | VP100410440
PC 404 400 V PEel PTC Ex + stolička INOX304 | IP55 radiální nevýbušný ventilátor se stoličkou motoru |  |  | 90928 | 2.76 | VP100410220
PC 406 400 V PEel PTC Ex + stolička INOX304 | IP55 radiální nevýbušný ventilátor se stoličkou motoru |  |  | 90195 | 54.15 | VP100410200
PC 454 400 V PPel PTC Ex + stolička INOX304 | IP55 radiální nevýbušný ventilátor se stoličkou motoru |  |  | 184120 | 54.15 | VP100410300
PC 504 400 V PPel PTC Ex + stolička INOX304 | IP55 radiální nevýbušný ventilátor se stoličkou motoru |  |  | 255687 | 54.15 | VP100410320
PC 506 400 V PPel PTC Ex + stolička INOX304 | IP55 radiální nevýbušný ventilátor se stoličkou motoru |  |  | 244948 | 54.15 | VP100410340
PC 564 400 V PPel PTC Ex + stolička INOX304 | IP55 radiální nevýbušný ventilátor se stoličkou motoru |  |  | 314615 | 54.15 | VP100410360
PC 566 400 V PPel PTC Ex + stolička INOX304 | IP55 radiální nevýbušný ventilátor se stoličkou motoru |  |  | 293962 | 54.15 | VP100410380
PC 634 400 V PPel PTC Ex + stolička INOX304 | IP55 radiální nevýbušný ventilátor se stoličkou motoru |  |  | 389880 | 54.15 | VP100410400
PC 636 400 V PPel PTC Ex + stolička INOX304 | IP55 radiální nevýbušný ventilátor se stoličkou motoru |  |  | 356929 | 54.15 | VP100410420
PR radiální kyselinovzdorné ventilátory
PR-H | radiální kyselinovzdorné ventilátory |  |  | na dotaz
PR-K 452 400V PP PTC | IP55 radiální ventilátor |  |  | 112991 | 54.15 | VP100501010
PR-K 452 400V PP PTC + stolička INOX304 | IP55 radiální ventilátor se stoličkou motoru |  |  | 129482 | 54.15 | VP100501020
PR-K 504 230V PP PTC | IP55 radiální ventilátor |  |  | 140528 | 54.15 | VP100505010
PR-K 504 400V PP PTC | IP55 radiální ventilátor |  |  | 139150 | 2.76 | VP100501030
PR-K 504 230V PP PTC + stolička INOX304 | IP55 radiální ventilátor se stoličkou motoru |  |  | 157017 | 54.15 | VP100505020
PR-K 504 400V PP PTC + stolička INOX304 | IP55 radiální ventilátor se stoličkou motoru |  |  | 155640 | 2.76 | VP100501040
PR-K 506 230V PP PTC | IP55 radiální ventilátor |  |  | 133642 | 54.15 | VP100505030
PR-K 506 400V PP PTC | IP55 radiální ventilátor |  |  | 130614 | 54.15 | VP100501050
PR-K 506 230V PP PTC + stolička INOX304 | IP55 radiální ventilátor se stoličkou motoru |  |  | 150133 | 54.15 | VP100505040
PR-K 506 400V PP PTC + stolička INOX304 | IP55 radiální ventilátor se stoličkou motoru |  |  | 147104 | 54.15 | VP100501060
PR-K 564 400V PP PTC | IP55 radiální ventilátor |  |  | 167903 | 54.15 | VP100501090
PR-K 564 400V PP PTC + stolička INOX304 | IP55 radiální ventilátor se stoličkou motoru |  |  | 178887 | 54.15 | VP100501100
PR-K 566 230V PP PTC | IP55 radiální ventilátor |  |  | 156037 | 54.15 | VP100505050
PR-K 566 400V PP PTC | IP55 radiální ventilátor |  |  | 153102 | 54.15 | VP100501070
PR-K 566 230V PP PTC + stolička INOX304 | IP55 radiální ventilátor se stoličkou motoru |  |  | 172529 | 54.15 | VP100505060
PR-K 566 400V PP PTC + stolička INOX304 | IP55 radiální ventilátor se stoličkou motoru |  |  | 169592 | 54.15 | VP100501080
PR-K 632 400V PP PTC | IP55 radiální ventilátor |  |  | 390277 | 54.15 | VP100501110
PR-K 632 400V PP PTC + stolička INOX304 | IP55 radiální ventilátor se stoličkou motoru |  |  | 406768 | 54.15 | VP100501120
PR-K 634 400V PP PTC | IP55 radiální ventilátor |  |  | 185593 | 54.15 | VP100501130
PR-K 634 400V PP PTC + stolička INOX304 | IP55 radiální ventilátor se stoličkou motoru |  |  | 202085 | 54.15 | VP100501140
PR-K 636 400V PP PTC | IP55 radiální ventilátor |  |  | 175037 | 54.15 | VP100501150
PR-K 636 400V PP PTC + stolička INOX304 | IP55 radiální ventilátor se stoličkou motoru |  |  | 191528 | 54.15 | VP100501160
PR-K 804 400V PP PTC | IP55 radiální ventilátor |  |  | 397620 | 54.15 | VP100501170
PR-K 806 400V PP PTC | IP55 radiální ventilátor |  |  | 363200 | 54.15 | VP100501190
PR-K 452 400V PEel PTC Ex | IP55 radiální nevýbušný ventilátor |  |  | 158241 | 54.15 | VP100506010
PR-K 452 400V PEel PTC Ex + stolička INOX304 | IP55 radiální nevýbušný ventilátor se stoličkou motoru |  |  | 174732 | 54.15 | VP100506020
PR-K 504 400V PEel PTC Ex | IP55 radiální nevýbušný ventilátor |  |  | 186602 | 54.15 | VP100506030
PR-K 504 400V PEel PTC Ex + stolička INOX304 | IP55 radiální nevýbušný ventilátor se stoličkou motoru |  |  | 203092 | 54.15 | VP100506040
PR-K 506 400V PEel PTC Ex | IP55 radiální nevýbušný ventilátor |  |  | 174028 | 54.15 | VP100506050
PR-K 506 400V PEel PTC Ex + stolička INOX304 | IP55 radiální nevýbušný ventilátor se stoličkou motoru |  |  | 190518 | 54.15 | VP100506060
PR-K 564 400V PEel PTC Ex | IP55 radiální nevýbušný ventilátor |  |  | 215423 | 54.15 | VP100506090
PR-K 564 400V PEel PTC Ex + stolička INOX304 | IP55 radiální nevýbušný ventilátor se stoličkou motoru |  |  | 231915 | 54.15 | VP100506100
PR-K 566 400V PEel PTC Ex | IP55 radiální nevýbušný ventilátor |  |  | 197802 | 54.15 | VP100506070
PR-K 566 400V PEel PTC Ex + stolička INOX304 | IP55 radiální nevýbušný ventilátor se stoličkou motoru |  |  | 214291 | 54.15 | VP100506080
PR-K 632 400V PEel PTC Ex | IP55 radiální nevýbušný ventilátor |  |  | 643056 | 54.15 | VP100506110
PR-K 632 400V PEel PTC Ex + stolička INOX304 | IP55 radiální nevýbušný ventilátor se stoličkou motoru |  |  | 659548 | 54.15 | VP100506120
PR-K 634 400V PEel PTC Ex | IP55 radiální nevýbušný ventilátor se stoličkou motoru |  |  | 265630 | 54.15 | VP100506130
PR-K 634 400V PEel PTC Ex + stolička INOX304 | IP55 radiální nevýbušný ventilátor |  |  | 282122 | 54.15 | VP100506140
PR-K 636 400V PEel PTC Ex | IP55 radiální nevýbušný ventilátor |  |  | 245070 | 54.15 | VP100506150
PR-K 636 400V PEel PTC Ex + stolička INOX304 | IP55 radiální nevýbušný ventilátor se stoličkou motoru |  |  | 261561 | 54.15 | VP100506160
PR-K 804 400V PEel PTC Ex | IP55 radiální nevýbušný ventilátor |  |  | 462879 | 54.15 | VP100506170
PR-K 806 400V PEel PTC Ex | IP55 radiální nevýbušný ventilátor |  |  | 412581 | 54.15 | VP100506190
TCV radiální kyselinovzdorné ventilátory
TCV 202 230 V PE PTC | IP55 radiální nevýbušný ventilátor |  |  | 28455 | 2.76 | VP100700010
TCV 202 230 V PP PTC | IP55 radiální nevýbušný ventilátor |  |  | 32860 | 12.26 | VP100700020
TCV 202 400 V PE PTC | IP55 radiální nevýbušný ventilátor |  |  | 26252 | 12.26 | VP100701010
TCV 202 400 V PP PTC | IP55 radiální nevýbušný ventilátor |  |  | 30656 | 12.26 | VP100701020
TCV 204 230 V PE PTC | IP55 radiální nevýbušný ventilátor |  |  | 27720 | 12.26 | VP100700030
TCV 204 230 V PP PTC | IP55 radiální nevýbušný ventilátor |  |  | 32127 | 12.26 | VP100700040
TCV 204 400 V PE PTC | IP55 radiální nevýbušný ventilátor |  |  | 25611 | 12.26 | VP100701030
TCV 204 400 V PP PTC | IP55 radiální nevýbušný ventilátor |  |  | 30015 | 12.26 | VP100701040
TCV 252 230 V PE PTC | IP55 radiální nevýbušný ventilátor |  |  | 36163 | 12.26 | VP100700050
TCV 252 230 V PP PTC | IP55 radiální nevýbušný ventilátor |  |  | 42224 | 12.26 | VP100700060
TCV 252 400 V PE PTC | IP55 radiální nevýbušný ventilátor |  |  | 33869 | 12.26 | VP100701050
TCV 252 400 V PP PTC | IP55 radiální nevýbušný ventilátor |  |  | 39929 | 12.26 | VP100701060
TCV 254 230 V PE PTC | IP55 radiální nevýbušný ventilátor |  |  | 34972 | 12.26 | VP100700070
TCV 254 230 V PP PTC | IP55 radiální nevýbušný ventilátor |  |  | 41029 | 12.26 | VP100700080
TCV 254 400 V PE PTC | IP55 radiální nevýbušný ventilátor |  |  | 32492 | 12.26 | VP100701070
TCV 254 400 V PP PTC | IP55 radiální nevýbušný ventilátor |  |  | 38552 | 12.26 | VP100701080
TCV 312 230 V PE PTC | IP55 radiální nevýbušný ventilátor |  |  | 53236 | 54.15 | VP100700090
TCV 312 230 V PP PTC | IP55 radiální nevýbušný ventilátor |  |  | 65628 | 54.15 | VP100700100
TCV 312 400 V PE PTC | IP55 radiální nevýbušný ventilátor |  |  | 49106 | 54.15 | VP100701090
TCV 312 400 V PP PTC | IP55 radiální nevýbušný ventilátor |  |  | 61499 | 54.15 | VP100701100
TCV 314 230 V PE PTC | IP55 radiální nevýbušný ventilátor |  |  | 40571 | 54.15 | VP100700110
TCV 314 230 V PP PTC | IP55 radiální nevýbušný ventilátor |  |  | 52963 | 54.15 | VP100700120
TCV 314 400 V PE PTC | IP55 radiální nevýbušný ventilátor |  |  | 37816 | 54.15 | VP100701110
TCV 314 400 V PP PTC | IP55 radiální nevýbušný ventilátor |  |  | 50208 | 54.15 | VP100701120
TCV 316 230 V PE PTC | IP55 radiální nevýbušný ventilátor |  |  | 41029 | 54.15 | VP100700130
TCV 316 230 V PP PTC | IP55 radiální nevýbušný ventilátor |  |  | 53420 | 54.15 | VP100700140
TCV 316 400 V PE PTC | IP55 radiální nevýbušný ventilátor |  |  | 38736 | 54.15 | VP100701130
TCV 316 400 V PP PTC | IP55 radiální nevýbušný ventilátor |  |  | 51127 | 54.15 | VP100701140
TCV 352 230 V PE PTC | IP55 radiální nevýbušný ventilátor |  |  | 59019 | 54.15 | VP100700150
TCV 352 230 V PP PTC | IP55 radiální nevýbušný ventilátor |  |  | 71411 | 54.15 | VP100700160
TCV 352 400 V PE PTC | IP55 radiální nevýbušný ventilátor |  |  | 52227 | 54.15 | VP100701150
TCV 352 400 V PP PTC | IP55 radiální nevýbušný ventilátor |  |  | 64619 | 54.15 | VP100701160
TCV 354 230 V PE PTC | IP55 radiální nevýbušný ventilátor |  |  | 45892 | 54.15 | VP100700170
TCV 354 230 V PP PTC | IP55 radiální nevýbušný ventilátor |  |  | 58284 | 54.15 | VP100700180
TCV 354 400 V PE PTC | IP55 radiální nevýbušný ventilátor |  |  | 42406 | 2.76 | VP100701170
TCV 354 400 V PP PTC | IP55 radiální nevýbušný ventilátor |  |  | 54796 | 54.15 | VP100701180
TCV 356 230 V PE PTC | IP55 radiální nevýbušný ventilátor |  |  | 45987 | 54.15 | VP100700190
TCV 356 230 V PP PTC | IP55 radiální nevýbušný ventilátor |  |  | 58377 | 54.15 | VP100700200
TCV 356 400 V PE PTC | IP55 radiální nevýbušný ventilátor |  |  | 41489 | 54.15 | VP100701190
TCV 356 400 V PP PTC | IP55 radiální nevýbušný ventilátor |  |  | 53880 | 54.15 | VP100701200
TCV 454 230 V PE PTC | IP55 radiální nevýbušný ventilátor |  |  | 70126 | 54.15 | VP100700210
TCV 454 230 V PP PTC | IP55 radiální nevýbušný ventilátor |  |  | 87198 | 54.15 | VP100700220
TCV 454 400 V PE PTC | IP55 radiální nevýbušný ventilátor |  |  | 65628 | 54.15 | VP100701210
TCV 454 400 V PP PTC | IP55 radiální nevýbušný ventilátor |  |  | 82700 | 54.15 | VP100701220
TCV 456 230 V PE PTC | IP55 radiální nevýbušný ventilátor |  |  | 66638 | 54.15 | VP100700230
TCV 456 230 V PP PTC | IP55 radiální nevýbušný ventilátor |  |  | 83709 | 54.15 | VP100700240
TCV 456 400 V PE PTC | IP55 radiální nevýbušný ventilátor |  |  | 60855 | 54.15 | VP100701230
TCV 456 400 V PP PTC | IP55 radiální nevýbušný ventilátor |  |  | 77928 | 54.15 | VP100701240
TCV 504 400 V PP PTC | IP55 radiální nevýbušný ventilátor |  |  | 245070 | 54.15 | VP100701260
TCV 506 230 V PP PTC | IP55 radiální nevýbušný ventilátor |  |  | 239565 | 54.15 | VP100700280
TCV 506 400 V PP PTC | IP55 radiální nevýbušný ventilátor |  |  | 236627 | 54.15 | VP100701280
TCV 564 400 V PP PTC | IP55 radiální nevýbušný ventilátor |  |  | 260029 | 54.15 | VP100701300
TCV 566 230 V PP PTC | IP55 radiální nevýbušný ventilátor |  |  | 253332 | 54.15 | VP100700290
TCV 566 400 V PP PTC | IP55 radiální nevýbušný ventilátor |  |  | 250118 | 54.15 | VP100701310
TCV 634 400 V PP PTC | IP55 radiální nevýbušný ventilátor |  |  | 282793 | 54.15 | VP100701320
TCV 636 400 V PP PTC | IP55 radiální nevýbušný ventilátor |  |  | 272240 | 54.15 | VP100701340
TCV 714 400 V PP PTC | IP55 radiální nevýbušný ventilátor |  |  | 359711 | 54.15 | VP100701360
TCV 716 400 V PP PTC | IP55 radiální nevýbušný ventilátor |  |  | 334195 | 54.15 | VP100701380
TCV 806 400 V PP PTC | IP55 radiální nevýbušný ventilátor |  |  | 404779 | 54.15 | VP100701400
TCV 202 400 V PEel PTC Ex | IP55 radiální nevýbušný ventilátor |  |  | 53603 | 12.26 | VP100702010
TCV 204 400 V PEel PTC Ex | IP55 radiální nevýbušný ventilátor |  |  | 44243 | 12.26 | VP100702020
TCV 252 400 V PEel PTC Ex | IP55 radiální nevýbušný ventilátor |  |  | 58742 | 54.15 | VP100702030
TCV 254 400 V PEel PTC Ex | IP55 radiální nevýbušný ventilátor |  |  | 51768 | 12.26 | VP100702040
TCV 312 400 V PEel PTC Ex | IP55 radiální nevýbušný ventilátor |  |  | 88482 | 54.15 | VP100702050
TCV 314 400 V PEel PTC Ex | IP55 radiální nevýbušný ventilátor |  |  | 64068 | 54.15 | VP100702060
TCV 316 400 V PEel PTC Ex | IP55 radiální nevýbušný ventilátor |  |  | 64802 | 54.15 | VP100702070
TCV 352 400 V PEel PTC Ex | IP55 radiální nevýbušný ventilátor |  |  | 94725 | 54.15 | VP100702080
TCV 354 400 V PEel PTC Ex | IP55 radiální nevýbušný ventilátor |  |  | 70219 | 54.15 | VP100702090
TCV 356 400 V PEel PTC Ex | IP55 radiální nevýbušný ventilátor |  |  | 66912 | 54.15 | VP100702100
TCV 454 400 V PEel PTC Ex | IP55 radiální nevýbušný ventilátor |  |  | 98487 | 54.15 | VP100702110
TCV 456 400 V PEel PTC Ex | IP55 radiální nevýbušný ventilátor |  |  | 96835 | 54.15 | VP100702120
TCV 504 400 V PPel PTC Ex | IP55 radiální nevýbušný ventilátor |  |  | 463706 | 54.15 | VP100702130
TCV 506 400 V PPel PTC Ex | IP55 radiální nevýbušný ventilátor |  |  | 451224 | 54.15 | VP100702140
TCV 564 400 V PPel PTC Ex | IP55 radiální nevýbušný ventilátor |  |  | 512443 | 54.15 | VP100702150
TCV 566 400 V PPel PTC Ex | IP55 radiální nevýbušný ventilátor |  |  | 494730 | 54.15 | VP100702160
TCV 634 400 V PPel PTC Ex | IP55 radiální nevýbušný ventilátor |  |  | 565956 | 54.15 | VP100702170
TCV 636 400 V PPel PTC Ex | IP55 radiální nevýbušný ventilátor |  |  | 545487 | 54.15 | VP100702180
TCV 714 400 V PPel PTC Ex | IP55 radiální nevýbušný ventilátor |  |  | 816258 | 54.15 | VP100702190
TCV 716 400 V PPel PTC Ex | IP55 radiální nevýbušný ventilátor |  |  | 788080 | 54.15 | VP100702200
TCV 806 400 V PPel PTC Ex | IP55 radiální nevýbušný ventilátor |  |  | 933194 | 54.15 | VP100702210
Plastové potrubí a tvarovky ke kyselinovzdorným ventilátorům (materiál PP)
DV 110 PP | koncový kryt - záslepka |  | * | 343 | – | PV800147010
DV 125 PP | koncový kryt - záslepka |  | * | 358 | – | PV800147020
DV 140 PP | koncový kryt - záslepka |  | * | 411 | – | PV800147030
DV 160 PP | koncový kryt - záslepka |  | * | 422 | – | PV800147040
DV 180 PP | koncový kryt - záslepka |  | * | 521 | – | PV800147050
DV 200 PP | koncový kryt - záslepka |  | * | 705 | – | PV800147060
DV 225 PP | koncový kryt - záslepka |  | * | 718 | – | PV800147070
DV 250 PP | koncový kryt - záslepka |  | * | 751 | – | PV800147080
DV 280 PP | koncový kryt - záslepka |  | * | 824 | – | PV800147090
DV 315 PP | koncový kryt - záslepka |  | * | 971 | – | PV800147100
DV 355 PP | koncový kryt - záslepka |  | * | 1242 | – | PV800147110
DV 400 PP | koncový kryt - záslepka |  | * | 1590 | – | PV800147120
DV 450 PP | koncový kryt - záslepka |  | * | 1940 | – | PV800147130
DV 500 PP | koncový kryt - záslepka |  | * | 2026 | – | PV800147140
DV 560 PP | koncový kryt - záslepka |  | * | 2605 | – | PV800147150
DV 630 PP | koncový kryt - záslepka |  | * | 2917 | – | PV800147160
DV 710 PP | koncový kryt - záslepka |  | * | 3270 | – | PV800147170
DV 800 PP | koncový kryt - záslepka |  | * | 3662 | – | PV800147180
DV 900 PP | koncový kryt - záslepka |  | * | 4097 | – | PV800147190
DV 1000 PP | koncový kryt - záslepka |  | * | 4593 | – | PV800147200
DV 1250 PP | koncový kryt - záslepka |  | * | 6890 | – | PV800147210
HV 110 PP EP2 | hlavice výfuková |  | * | 3041 | – | PV800114020
HV 125 PP EP2 | hlavice výfuková |  | * | 3255 | – | PV800114030
HV 140 PP EP2 | hlavice výfuková |  | * | 3411 | – | PV800114040
HV 160 PP EP2 | hlavice výfuková |  | * | 3475 | – | PV800114050
HV 180 PP EP2 | hlavice výfuková |  | * | 4167 | – | PV800114060
HV 200 PP EP2 | hlavice výfuková |  | * | 4940 | – | PV800114070
HV 225 PP EP2 | hlavice výfuková |  | * | 5100 | – | PV800114080
HV 250 PP EP2 | hlavice výfuková |  | * | 5747 | – | PV800114090
HV 280 PP EP2 | hlavice výfuková |  | * | 7333 | – | PV800114100
HV 315 PP EP2 | hlavice výfuková |  | * | 7556 | – | PV800114110
HV 355 PP EP2 | hlavice výfuková |  | * | 8737 | – | PV800114120
HV 400 PP EP2 | hlavice výfuková |  | * | 9767 | – | PV800114130
HV 450 PP EP2 | hlavice výfuková |  | * | 11762 | – | PV800114140
HV 500 PP EP2 | hlavice výfuková |  | * | 14534 | – | PV800114150
HV 560 PP EP2 | hlavice výfuková |  | * | 18372 | – | PV800114160
HV 630 PP EP2 | hlavice výfuková |  | * | 20991 | – | PV800114170
HV 710 PP EP2 | hlavice výfuková |  | * | 26990 | – | PV800114180
HV 800 PP EP2 | hlavice výfuková |  | * | 29079 | – | PV800114190
HV 900 PP EP2 | hlavice výfuková |  | * | 37340 | – | PV800114200
HV 1000 PP EP2 | hlavice výfuková |  | * | 43609 | – | PV800114210
HV 1250 PP EP2 | hlavice výfuková |  | * | 51714 | – | PV800114220
KKR 75 PP EP2 | klapka škrtící ruční |  | * | 1831 | – | PV800111010
KKR 90 PP EP2 | klapka škrtící ruční |  | * | 1831 | – | PV800111020
KKR 110 PP EP2 | klapka škrtící ruční |  | * | 1831 | – | PV800111030
KKR 125 PP EP2 | klapka škrtící ruční |  | * | 1899 | – | PV800111040
KKR 140 PP EP2 | klapka škrtící ruční |  | * | 2212 | – | PV800111050
KKR 160 PP EP2 | klapka škrtící ruční |  | * | 2278 | – | PV800111060
KKR 180 PP EP2 | klapka škrtící ruční |  | * | 2418 | – | PV800111070
KKR 200 PP EP2 | klapka škrtící ruční |  | * | 2463 | – | PV800111080
KKR 225 PP EP2 | klapka škrtící ruční |  | * | 3408 | – | PV800111090
KKR 250 PP EP2 | klapka škrtící ruční |  | * | 3640 | – | PV800111100
KKR 280 PP EP2 | klapka škrtící ruční |  | * | 3753 | – | PV800111110
KKR 315 PP EP2 | klapka škrtící ruční |  | * | 5790 | – | PV800111120
KKR 355 PP EP2 | klapka škrtící ruční |  | * | 7680 | – | PV800111130
KKR 400 PP EP2 | klapka škrtící ruční |  | * | 8871 | – | PV800111140
KKR 450 PP EP2 | klapka škrtící ruční |  | * | 10044 | – | PV800111150
KKR 500 PP EP2 | klapka škrtící ruční |  | * | 11490 | – | PV800111160
KKR 560 PP EP2 | klapka škrtící ruční |  | * | 13587 | – | PV800111170
KKR 630 PP EP2 | klapka škrtící ruční |  | * | 15235 | – | PV800111180
KKR 710 PP EP2 | klapka škrtící ruční |  | * | 19485 | – | PV800111190
KKR 800 PP EP2 | klapka škrtící ruční |  | * | 17420 | – | PV800111200
KKR 900 PP EP2 | klapka škrtící ruční |  | * | 27961 | – | PV800111210
KKR 1000 PP EP2 | klapka škrtící ruční |  | * | 32706 | – | PV800111220
KKR 1250 PP EP2 | klapka škrtící ruční |  | * | 38785 | – | PV800111230
KKS 75 PP EP2 | klapka škrtící na servopohon |  | * | na dotaz | – | PV800112010
KKS 90 PP EP2 | klapka škrtící na servopohon |  | * | na dotaz | – | PV800112020
KKS 110 PP EP2 | klapka škrtící na servopohon |  | * | na dotaz | – | PV800112030
KKS 125 PP EP2 | klapka škrtící na servopohon |  | * | 2411 | – | PV800112040
KKS 140 PP EP2 | klapka škrtící na servopohon |  | * | na dotaz | – | PV800112050
KKS 160 PP EP2 | klapka škrtící na servopohon |  | * | 2891 | – | PV800112060
KKS 180 PP EP2 | klapka škrtící na servopohon |  | * | na dotaz | – | PV800112070
KKS 200 PP EP2 | klapka škrtící na servopohon |  | * | na dotaz | – | PV800112080
KKS 225 PP EP2 | klapka škrtící na servopohon |  | * | na dotaz | – | PV800112090
KKS 250 PP EP2 | klapka škrtící na servopohon |  | * | na dotaz | – | PV800112100
KKS 280 PP EP2 | klapka škrtící na servopohon |  | * | na dotaz | – | PV800112110
KKS 315 PP EP2 | klapka škrtící na servopohon |  | * | na dotaz | – | PV800112120
KKS 355 PP EP2 | klapka škrtící na servopohon |  | * | na dotaz | – | PV800112130
KKS 400 PP EP2 | klapka škrtící na servopohon |  | * | na dotaz | – | PV800112140
KKS 450 PP EP2 | klapka škrtící na servopohon |  | * | na dotaz | – | PV800112150
KKS 500 PP EP2 | klapka škrtící na servopohon |  | * | na dotaz | – | PV800112160
KKS 560 PP EP2 | klapka škrtící na servopohon |  | * | na dotaz | – | PV800112170
KKS 630 PP EP2 | klapka škrtící na servopohon |  | * | na dotaz | – | PV800112180
KKS 710 PP EP2 | klapka škrtící na servopohon |  | * | na dotaz | – | PV800112190
KKS 800 PP EP2 | klapka škrtící na servopohon |  | * | na dotaz | – | PV800112200
KKS 900 PP EP2 | klapka škrtící na servopohon |  | * | na dotaz | – | PV800112210
KKS 1000 PP EP2 | klapka škrtící na servopohon |  | * | na dotaz | – | PV800112220
KKS 1250 PP EP2 | klapka škrtící na servopohon |  | * | na dotaz | – | PV800112230
KZH 110 PP | klapka zpětná horizontální |  | * | 1465 | – | PV800109010
KZH 125 PP | klapka zpětná horizontální |  | * | 1519 | – | PV800109020
KZH 140 PP | klapka zpětná horizontální |  | * | 1769 | – | PV800109030
KZH 160 PP | klapka zpětná horizontální |  | * | 1821 | – | PV800109040
KZH 180 PP | klapka zpětná horizontální |  | * | 1934 | – | PV800109050
KZH 200 PP | klapka zpětná horizontální |  | * | 1969 | – | PV800109060
KZH 225 PP | klapka zpětná horizontální |  | * | 2725 | – | PV800109070
KZH 250 PP | klapka zpětná horizontální |  | * | 2917 | – | PV800109080
KZH 280 PP | klapka zpětná horizontální |  | * | 3001 | – | PV800109090
KZH 315 PP | klapka zpětná horizontální |  | * | 4631 | – | PV800109100
KZH 355 PP | klapka zpětná horizontální |  | * | 6144 | – | PV800109110
KZH 400 PP | klapka zpětná horizontální |  | * | 7098 | – | PV800109120
KZH 450 PP | klapka zpětná horizontální |  | * | 8034 | – | PV800109130
KZH 500 PP | klapka zpětná horizontální |  | * | 9192 | – | PV800109140
KZH 560 PP | klapka zpětná horizontální |  | * | 10870 | – | PV800109150
KZH 630 PP | klapka zpětná horizontální |  | * | 12187 | – | PV800109160
KZH 710 PP | klapka zpětná horizontální |  | * | 13937 | – | PV800109170
KZH 800 PP | klapka zpětná horizontální |  | * | 17470 | – | PV800109180
KZV 75 PP | klapka zpětná vertikální |  | * | 1648 | – | PV800110010
KZV 90 PP | klapka zpětná vertikální |  | * | 1648 | – | PV800110020
KZV 110 PP | klapka zpětná vertikální |  | * | 1648 | – | PV800110030
KZV 125 PP | klapka zpětná vertikální |  | * | 1708 | – | PV800110040
KZV 140 PP | klapka zpětná vertikální |  | * | 1991 | – | PV800110050
KZV 160 PP | klapka zpětná vertikální |  | * | 2052 | – | PV800110060
KZV 180 PP | klapka zpětná vertikální |  | * | 2177 | – | PV800110070
KZV 200 PP | klapka zpětná vertikální |  | * | 2216 | – | PV800110080
KZV 225 PP | klapka zpětná vertikální |  | * | 3065 | – | PV800110090
KZV 250 PP | klapka zpětná vertikální |  | * | 3276 | – | PV800110100
KZV 280 PP | klapka zpětná vertikální |  | * | 3379 | – | PV800110110
KZV 315 PP | klapka zpětná vertikální |  | * | 5213 | – | PV800110120
KZV 355 PP | klapka zpětná vertikální |  | * | 6910 | – | PV800110130
KZV 400 PP | klapka zpětná vertikální |  | * | 7982 | – | PV800110140
KZV 450 PP | klapka zpětná vertikální |  | * | 9038 | – | PV800110150
KZV 500 PP | klapka zpětná vertikální |  | * | 10339 | – | PV800110160
KZV 560 PP | klapka zpětná vertikální |  | * | 12227 | – | PV800110170
KZV 630 PP | klapka zpětná vertikální |  | * | 13710 | – | PV800110180
KZV 710 PP | klapka zpětná vertikální |  | * | 15679 | – | PV800110190
KZV 800 PP | klapka zpětná vertikální |  | * | 19673 | – | PV800110200
MK 110 PP | mřížka krycí |  | * | 438 | – | PV800116010
MK 125 PP | mřížka krycí |  | * | 471 | – | PV800116020
MK 140 PP | mřížka krycí |  | * | 489 | – | PV800116030
MK 160 PP | mřížka krycí |  | * | 507 | – | PV800116040
MK 180 PP | mřížka krycí |  | * | 747 | – | PV800116050
MK 200 PP | mřížka krycí |  | * | 1179 | – | PV800116060
MK 225 PP | mřížka krycí |  | * | 1302 | – | PV800116070
MK 250 PP | mřížka krycí |  | * | 1631 | – | PV800116080
MK 280 PP | mřížka krycí |  | * | 1711 | – | PV800116090
MK 315 PP | mřížka krycí |  | * | 1874 | – | PV800116100
MK 355 PP | mřížka krycí |  | * | 2316 | – | PV800116110
MK 400 PP | mřížka krycí |  | * | 2616 | – | PV800116120
MK 450 PP | mřížka krycí |  | * | 3961 | – | PV800116130
MK 500 PP | mřížka krycí |  | * | 4750 | – | PV800116140
MK 560 PP | mřížka krycí |  | * | 5837 | – | PV800116150
MK 630 PP | mřížka krycí |  | * | 7093 | – | PV800116160
MK 710 PP | mřížka krycí |  | * | 7762 | – | PV800116170
MK 800 PP | mřížka krycí |  | * | 9803 | – | PV800116180
MK 900 PP | mřížka krycí |  | * | 13208 | – | PV800116190
MK 1000 PP | mřížka krycí |  | * | 15089 | – | PV800116200
MK 1250 PP | mřížka krycí |  | * | 17444 | – | PV800116210
NAPV1 110 PP | nástavec na potrubí |  | * | 358 | – | PV800121010
NAPV1 125 PP | nástavec na potrubí |  | * | 375 | – | PV800121020
NAPV1 140 PP | nástavec na potrubí |  | * | 428 | – | PV800121030
NAPV1 160 PP | nástavec na potrubí |  | * | 442 | – | PV800121040
NAPV1 180 PP | nástavec na potrubí |  | * | 546 | – | PV800121050
NAPV1 200 PP | nástavec na potrubí |  | * | 738 | – | PV800121060
NAPV1 225 PP | nástavec na potrubí |  | * | 751 | – | PV800121070
NAPV1 250 PP | nástavec na potrubí |  | * | 788 | – | PV800121080
NAPV1 280 PP | nástavec na potrubí |  | * | 865 | – | PV800121090
NAPV1 315 PP | nástavec na potrubí |  | * | 1016 | – | PV800121100
NAPV2 110 PP | nástavec na volný konec |  | * | na dotaz | – | PV800122010
NAPV2 125 PP | nástavec na volný konec |  | * | na dotaz | – | PV800122020
NAPV2 140 PP | nástavec na volný konec |  | * | na dotaz | – | PV800122030
NAPV2 160 PP | nástavec na volný konec |  | * | na dotaz | – | PV800122040
NAPV2 180 PP | nástavec na volný konec |  | * | na dotaz | – | PV800122050
NAPV2 200 PP | nástavec na volný konec |  | * | na dotaz | – | PV800122060
NAPV2 225 PP | nástavec na volný konec |  | * | na dotaz | – | PV800122070
NAPV2 250 PP | nástavec na volný konec |  | * | na dotaz | – | PV800122080
NAPV2 280 PP | nástavec na volný konec |  | * | na dotaz | – | PV800122090
NAPV2 315 PP | nástavec na volný konec |  | * | na dotaz | – | PV800122100
NI 110 PP | spojka vnitřní |  | * | 243 | – | PV800120010
NI 125 PP | spojka vnitřní |  | * | 263 | – | PV800120020
NI 140 PP | spojka vnitřní |  | * | 299 | – | PV800120030
NI 160 PP | spojka vnitřní |  | * | 308 | – | PV800120040
NI 180 PP | spojka vnitřní |  | * | 381 | – | PV800120050
NI 200 PP | spojka vnitřní |  | * | 512 | – | PV800120060
NI 225 PP | spojka vnitřní |  | * | 523 | – | PV800120070
NI 250 PP | spojka vnitřní |  | * | 546 | – | PV800120080
NI 280 PP | spojka vnitřní |  | * | 602 | – | PV800120090
NI 315 PP | spojka vnitřní |  | * | 706 | – | PV800120100
NI 355 PP | spojka vnitřní |  | * | 904 | – | PV800120110
OBJ 45° 125/110 PP | odbočka jednostranná 45° |  | * | na dotaz | – | PV800125020
OBJ 45° 125/125 PP | odbočka jednostranná 45° |  | * | na dotaz | – | PV800125030
OBJ 45° 140/125 PP | odbočka jednostranná 45° |  | * | na dotaz | – | PV800125041
OBJ 45° 140/140 PP | odbočka jednostranná 45° |  | * | na dotaz | – | PV800125050
OBJ 45° 160/125 PP | odbočka jednostranná 45° |  | * | na dotaz | – | PV800125058
OBJ 45° 160/140 PP | odbočka jednostranná 45° |  | * | na dotaz | – | PV800125060
OBJ 45° 160/160 PP | odbočka jednostranná 45° |  | * | na dotaz | – | PV800125070
OBJ 45° 180/160 PP | odbočka jednostranná 45° |  | * | na dotaz | – | PV800125080
OBJ 45° 180/180 PP | odbočka jednostranná 45° |  | * | na dotaz | – | PV800125090
OBJ 45° 200/125 PP | odbočka jednostranná 45° |  | * | na dotaz | – | PV800125095
OBJ 45° 200/160 PP | odbočka jednostranná 45° |  | * | na dotaz | – | PV800125100
OBJ 45° 200/180 PP | odbočka jednostranná 45° |  | * | na dotaz | – | PV800125110
OBJ 45° 200/200 PP | odbočka jednostranná 45° |  | * | na dotaz | – | PV800125120
OBJ 45° 225/160 PP | odbočka jednostranná 45° |  | * | na dotaz | – | PV800125130
OBJ 45° 225/180 PP | odbočka jednostranná 45° |  | * | na dotaz | – | PV800125140
OBJ 45° 225/200 PP | odbočka jednostranná 45° |  | * | na dotaz | – | PV800125150
OBJ 45° 225/225 PP | odbočka jednostranná 45° |  | * | na dotaz | – | PV800125160
OBJ 45° 250/160 PP | odbočka jednostranná 45° |  | * | na dotaz | – | PV800125170
OBJ 45° 250/180 PP | odbočka jednostranná 45° |  | * | na dotaz | – | PV800125180
OBJ 45° 250/200 PP | odbočka jednostranná 45° |  | * | na dotaz | – | PV800125190
OBJ 45° 250/225 PP | odbočka jednostranná 45° |  | * | na dotaz | – | PV800125200
OBJ 45° 250/250 PP | odbočka jednostranná 45° |  | * | na dotaz | – | PV800125210
OBJ 45° 280/160 PP | odbočka jednostranná 45° |  | * | na dotaz | – | PV800125220
OBJ 45° 280/180 PP | odbočka jednostranná 45° |  | * | na dotaz | – | PV800125230
OBJ 45° 280/200 PP | odbočka jednostranná 45° |  | * | na dotaz | – | PV800125240
OBJ 45° 280/225 PP | odbočka jednostranná 45° |  | * | na dotaz | – | PV800125250
OBJ 45° 280/250 PP | odbočka jednostranná 45° |  | * | na dotaz | – | PV800125260
OBJ 45° 280/280 PP | odbočka jednostranná 45° |  | * | na dotaz | – | PV800125270
OBJ 45° 315/160 PP | odbočka jednostranná 45° |  | * | na dotaz | – | PV800125280
OBJ 45° 315/180 PP | odbočka jednostranná 45° |  | * | na dotaz | – | PV800125290
OBJ 45° 315/200 PP | odbočka jednostranná 45° |  | * | na dotaz | – | PV800125300
OBJ 45° 315/225 PP | odbočka jednostranná 45° |  | * | na dotaz | – | PV800125310
OBJ 45° 315/250 PP | odbočka jednostranná 45° |  | * | na dotaz | – | PV800125320
OBJ 45° 315/280 PP | odbočka jednostranná 45° |  | * | na dotaz | – | PV800125330
OBJ 45° 315/315 PP | odbočka jednostranná 45° |  | * | na dotaz | – | PV800125340
OBJ 90° 110/110 PP | odbočka jednostranná 90° |  | * | 946 | – | PV800123010
OBJ 90° 125/110 PP | odbočka jednostranná 90° |  | * | 1061 | – | PV800123020
OBJ 90° 125/125 PP | odbočka jednostranná 90° |  | * | 1061 | – | PV800123030
OBJ 90° 140/125 PP | odbočka jednostranná 90° |  | * | 1436 | – | PV800123040
OBJ 90° 140/140 PP | odbočka jednostranná 90° |  | * | 1436 | – | PV800123050
OBJ 90° 160/140 PP | odbočka jednostranná 90° |  | * | 1506 | – | PV800123060
OBJ 90° 160/160 PP | odbočka jednostranná 90° |  | * | 1506 | – | PV800123070
OBJ 90° 180/160 PP | odbočka jednostranná 90° |  | * | 1682 | – | PV800123080
OBJ 90° 180/180 PP | odbočka jednostranná 90° |  | * | 1682 | – | PV800123090
OBJ 90° 200/160 PP | odbočka jednostranná 90° |  | * | 1844 | – | PV800123100
OBJ 90° 200/180 PP | odbočka jednostranná 90° |  | * | 1844 | – | PV800123110
OBJ 90° 200/200 PP | odbočka jednostranná 90° |  | * | 1844 | – | PV800123120
OBJ 90° 225/160 PP | odbočka jednostranná 90° |  | * | 2090 | – | PV800123130
OBJ 90° 225/180 PP | odbočka jednostranná 90° |  | * | 2090 | – | PV800123140
OBJ 90° 225/200 PP | odbočka jednostranná 90° |  | * | 2090 | – | PV800123150
OBJ 90° 225/225 PP | odbočka jednostranná 90° |  | * | 2090 | – | PV800123160
OBJ 90° 250/160 PP | odbočka jednostranná 90° |  | * | 2325 | – | PV800123170
OBJ 90° 250/180 PP | odbočka jednostranná 90° |  | * | 2325 | – | PV800123180
OBJ 90° 250/200 PP | odbočka jednostranná 90° |  | * | 2325 | – | PV800123190
OBJ 90° 250/225 PP | odbočka jednostranná 90° |  | * | 2325 | – | PV800123200
OBJ 90° 250/250 PP | odbočka jednostranná 90° |  | * | 2325 | – | PV800123210
OBJ 90° 280/160 PP | odbočka jednostranná 90° |  | * | 3218 | – | PV800123220
OBJ 90° 280/180 PP | odbočka jednostranná 90° |  | * | 3218 | – | PV800123230
OBJ 90° 280/200 PP | odbočka jednostranná 90° |  | * | 3218 | – | PV800123240
OBJ 90° 280/225 PP | odbočka jednostranná 90° |  | * | 3218 | – | PV800123250
OBJ 90° 280/250 PP | odbočka jednostranná 90° |  | * | 3218 | – | PV800123260
OBJ 90° 280/280 PP | odbočka jednostranná 90° |  | * | 3218 | – | PV800123270
OBJ 90° 315/160 PP | odbočka jednostranná 90° |  | * | 3613 | – | PV800123280
OBJ 90° 315/180 PP | odbočka jednostranná 90° |  | * | 3613 | – | PV800123290
OBJ 90° 315/200 PP | odbočka jednostranná 90° |  | * | 3613 | – | PV800123300
OBJ 90° 315/225 PP | odbočka jednostranná 90° |  | * | 3613 | – | PV800123310
OBJ 90° 315/250 PP | odbočka jednostranná 90° |  | * | 3613 | – | PV800123320
OBJ 90° 315/280 PP | odbočka jednostranná 90° |  | * | 3613 | – | PV800123330
OBJ 90° 315/315 PP | odbočka jednostranná 90° |  | * | 4092 | – | PV800123340
OBS 90° 110/110 PP | odbočka oboustranná 90° |  | * | 1293 | – | PV800132010
OBS 90° 125/110 PP | odbočka oboustranná 90° |  | * | 1450 | – | PV800132020
OBS 90° 125/125 PP | odbočka oboustranná 90° |  | * | 1450 | – | PV800132030
OBS 90° 140/125 PP | odbočka oboustranná 90° |  | * | 1779 | – | PV800132040
OBS 90° 140/140 PP | odbočka oboustranná 90° |  | * | 1779 | – | PV800132050
OBS 90° 160/140 PP | odbočka oboustranná 90° |  | * | 2058 | – | PV800132060
OBS 90° 160/160 PP | odbočka oboustranná 90° |  | * | 2058 | – | PV800132070
OBS 90° 180/160 PP | odbočka oboustranná 90° |  | * | 2298 | – | PV800132080
OBS 90° 180/180 PP | odbočka oboustranná 90° |  | * | 2298 | – | PV800132090
OBS 90° 200/160 PP | odbočka oboustranná 90° |  | * | 2516 | – | PV800132100
OBS 90° 200/180 PP | odbočka oboustranná 90° |  | * | 2516 | – | PV800132110
OBS 90° 200/200 PP | odbočka oboustranná 90° |  | * | 2516 | – | PV800132120
OBS 90° 225/160 PP | odbočka oboustranná 90° |  | * | 2744 | – | PV800132130
OBS 90° 225/180 PP | odbočka oboustranná 90° |  | * | 2744 | – | PV800132140
OBS 90° 225/200 PP | odbočka oboustranná 90° |  | * | 2744 | – | PV800132150
OBS 90° 225/225 PP | odbočka oboustranná 90° |  | * | 2744 | – | PV800132160
OBS 90° 250/160 PP | odbočka oboustranná 90° |  | * | 3173 | – | PV800132170
OBS 90° 250/180 PP | odbočka oboustranná 90° |  | * | 3173 | – | PV800132180
OBS 90° 250/200 PP | odbočka oboustranná 90° |  | * | 3173 | – | PV800132190
OBS 90° 250/225 PP | odbočka oboustranná 90° |  | * | 3173 | – | PV800132200
OBS 90° 250/250 PP | odbočka oboustranná 90° |  | * | 3173 | – | PV800132210
OBS 90° 280/160 PP | odbočka oboustranná 90° |  | * | 4369 | – | PV800132220
OBS 90° 280/180 PP | odbočka oboustranná 90° |  | * | 4369 | – | PV800132230
OBS 90° 280/200 PP | odbočka oboustranná 90° |  | * | 4369 | – | PV800132240
OBS 90° 280/225 PP | odbočka oboustranná 90° |  | * | 4369 | – | PV800132250
OBS 90° 280/250 PP | odbočka oboustranná 90° |  | * | 4369 | – | PV800132260
OBS 90° 280/280 PP | odbočka oboustranná 90° |  | * | 4369 | – | PV800132270
OBS 90° 315/160 PP | odbočka oboustranná 90° |  | * | 4901 | – | PV800132280
OBS 90° 315/180 PP | odbočka oboustranná 90° |  | * | 4901 | – | PV800132290
OBS 90° 315/200 PP | odbočka oboustranná 90° |  | * | 4901 | – | PV800132300
OBS 90° 315/225 PP | odbočka oboustranná 90° |  | * | 4901 | – | PV800132310
OBS 90° 315/250 PP | odbočka oboustranná 90° |  | * | 4901 | – | PV800132320
OBS 90° 315/280 PP | odbočka oboustranná 90° |  | * | 4901 | – | PV800132330
OBS 90° 315/315 PP | odbočka oboustranná 90° |  | * | 4901 | – | PV800132340
OL 110/30° PP | oblouk 30° |  | * | 591 | – | PV800107010
OL 125/30° PP | oblouk 30° |  | * | 661 | – | PV800107020
OL 140/30° PP | oblouk 30° |  | * | 816 | – | PV800107030
OL 160/30 °PP | oblouk 30° |  | * | 946 | – | PV800107040
OL 180/30° PP | oblouk 30° |  | * | 1061 | – | PV800107050
OL 200/30° PP | oblouk 30° |  | * | 1157 | – | PV800107060
OL 225/30° PP | oblouk 30° |  | * | 1313 | – | PV800107070
OL 250/30° PP | oblouk 30° |  | * | 1462 | – | PV800107080
OL 280/30° PP | oblouk 30° |  | * | 2039 | – | PV800107090
OL 315/30° PP | oblouk 30° |  | * | 2293 | – | PV800107100
OL 110/45° PP | oblouk 45° |  | * | 727 | – | PV800106010
OL 125/45° PP | oblouk 45° |  | * | 820 | – | PV800106020
OL 140/45° PP | oblouk 45° |  | * | 1019 | – | PV800106030
OL 160/45 °PP | oblouk 45° |  | * | 1179 | – | PV800106040
OL 180/45° PP | oblouk 45° |  | * | 1316 | – | PV800106050
OL 200/45° PP | oblouk 45° |  | * | 1440 | – | PV800106060
OL 225/45° PP | oblouk 45° |  | * | 1637 | – | PV800106070
OL 250/45° PP | oblouk 45° |  | * | 1820 | – | PV800106080
OL 280/45° PP | oblouk 45° |  | * | 2559 | – | PV800106090
OL 315/45° PP | oblouk 45° |  | * | 2875 | – | PV800106100
OL 355/45° PP | oblouk 45° |  | * | 3254 | – | PV800106110
OL 110/60° PP | oblouk 60° |  | * | 727 | – | PV800105010
OL 125/60° PP | oblouk 60° |  | * | 820 | – | PV800105020
OL 140/60° PP | oblouk 60° |  | * | 1019 | – | PV800105030
OL 160/60 °PP | oblouk 60° |  | * | 1179 | – | PV800105040
OL 180/60° PP | oblouk 60° |  | * | 1316 | – | PV800105050
OL 200/60° PP | oblouk 60° |  | * | 1440 | – | PV800105060
OL 225/60° PP | oblouk 60° |  | * | 1637 | – | PV800105070
OL 250/60° PP | oblouk 60° |  | * | 1820 | – | PV800105080
OL 280/60° PP | oblouk 60° |  | * | 2559 | – | PV800105090
OL 315/60° PP | oblouk 60° |  | * | 2875 | – | PV800105100
OL 110/90° PP | oblouk 90° |  | * | 881 | – | PV800104010
OL 125/90° PP | oblouk 90° |  | * | 1027 | – | PV800104020
OL 140/90° PP | oblouk 90° |  | * | 1238 | – | PV800104030
OL 160/90° PP | oblouk 90° |  | * | 1550 | – | PV800104040
OL 180/90° PP | oblouk 90° |  | * | 1603 | – | PV800104050
OL 200/90° PP | oblouk 90° |  | * | 1753 | – | PV800104060
OL 225/90° PP | oblouk 90° |  | * | 1992 | – | PV800104070
OL 250/90° PP | oblouk 90° |  | * | 2216 | – | PV800104080
OL 280/90° PP | oblouk 90° |  | * | 3136 | – | PV800104090
OL 315/90° PP | oblouk 90° |  | * | 3521 | – | PV800104100
OL 355/90° PP | oblouk 90° |  | * | 3986 | – | PV800104110
PRO 125/75-300 PP | přechod osový |  | * | 882 | – | PV800117008
PRO 125/90-300 PP | přechod osový |  | * | 882 | – | PV800117009
PRO 125/110-300 PP | přechod osový |  | * | 882 | – | PV800117010
PRO 140/75-300 PP | přechod osový |  | * | na dotaz | – | PV800117015
PRO 140/125-300 PP | přechod osový |  | * | 1081 | – | PV800117020
PRO 160/110-300 PP | přechod osový |  | * | 1251 | – | PV800117022
PRO 160/125-300 PP | přechod osový |  | * | 1251 | – | PV800117025
PRO 160/140-300 PP | přechod osový |  | * | 1251 | – | PV800117030
PRO 180/160-300 PP | přechod osový |  | * | 1398 | – | PV800117040
PRO 200/160-300 PP | přechod osový |  | * | 1529 | – | PV800117050
PRO 200/180-300 PP | přechod osový |  | * | 1529 | – | PV800117060
PRO 225/160-300 PP | přechod osový |  | * | 1732 | – | PV800117070
PRO 225/180-300 PP | přechod osový |  | * | 1732 | – | PV800117080
PRO 225/200-300 PP | přechod osový |  | * | 1732 | – | PV800117090
PRO 250/160-300 PP | přechod osový |  | * | 1929 | – | PV800117100
PRO 250/180-300 PP | přechod osový |  | * | 1929 | – | PV800117110
PRO 250/200-300 PP | přechod osový |  | * | 1929 | – | PV800117120
PRO 250/225-300 PP | přechod osový |  | * | 1929 | – | PV800117130
PRO 280/160-300 PP | přechod osový |  | * | 2636 | – | PV800117140
PRO 280/180-300 PP | přechod osový |  | * | 2636 | – | PV800117150
PRO 280/200-300 PP | přechod osový |  | * | 2636 | – | PV800117160
PRO 280/225-300 PP | přechod osový |  | * | 2636 | – | PV800117170
PRO 280/250-300 PP | přechod osový |  | * | 2636 | – | PV800117180
PRO 315/160-300 PP | přechod osový |  | * | 2956 | – | PV800117190
PRO 315/180-300 PP | přechod osový |  | * | 2956 | – | PV800117200
PRO 315/200-300 PP | přechod osový |  | * | 2956 | – | PV800117210
PRO 315/225-300 PP | přechod osový |  | * | 2956 | – | PV800117220
PRO 315/250-300 PP | přechod osový |  | * | 2956 | – | PV800117230
PRO 315/280-300 PP | přechod osový |  | * | 2956 | – | PV800117240
PV 75 PE/PVC | pružná vložka + 2 nerezové spony |  | * | 970 | – | PV800149010
PV 90 PE/PVC | pružná vložka + 2 nerezové spony |  | * | 970 | – | PV800149020
PV 100 PE/PVC | pružná vložka + 2 nerezové spony |  | * | 970 | – | PV800149025
PV 110 PE/PVC | pružná vložka + 2 nerezové spony |  | * | 970 | – | PV800149030
PV 125 PE/PVC | pružná vložka + 2 nerezové spony |  | * | 1135 | – | PV800149040
PV 140 PE/PVC | pružná vložka + 2 nerezové spony |  | * | 1229 | – | PV800149050
PV 160 PE/PVC | pružná vložka + 2 nerezové spony |  | * | 1447 | – | PV800149060
PV 180 PE/PVC | pružná vložka + 2 nerezové spony |  | * | 1616 | – | PV800149070
PV 200 PE/PVC | pružná vložka + 2 nerezové spony |  | * | 1795 | – | PV800149080
PV 225 PE/PVC | pružná vložka + 2 nerezové spony |  | * | 2117 | – | PV800149090
PV 250 PE/PVC | pružná vložka + 2 nerezové spony |  | * | 2591 | – | PV800149100
PV 280 PE/PVC | pružná vložka + 2 nerezové spony |  | * | 2782 | – | PV800149110
PV 315 PE/PVC | pružná vložka + 2 nerezové spony |  | * | 3027 | – | PV800149120
PV 355 PE/PVC | pružná vložka + 2 nerezové spony |  | * | 3587 | – | PV800149130
PV 400 PE/PVC | pružná vložka + 2 nerezové spony |  | * | 3946 | – | PV800149140
PV 450 PE/PVC | pružná vložka + 2 nerezové spony |  | * | 3887 | – | PV800149150
PV 500 PE/PVC | pružná vložka + 2 nerezové spony |  | * | 5591 | – | PV800149160
PV 75 PE/PVC Ex | pružná vložka v ATEX provedení + 2 nerezové spony |  | * | 2908 | – | PV802149010
PV 90 PE/PVC Ex | pružná vložka v ATEX provedení + 2 nerezové spony |  | * | 2908 | – | PV802149020
PV 110 PE/PVC Ex | pružná vložka v ATEX provedení + 2 nerezové spony |  | * | 2908 | – | PV802149030
PV 125 PE/PVC Ex | pružná vložka v ATEX provedení + 2 nerezové spony |  | * | 2908 | – | PV802149040
PV 140 PE/PVC Ex | pružná vložka v ATEX provedení + 2 nerezové spony |  | * | 3405 | – | PV802149050
PV 160 PE/PVC Ex | pružná vložka v ATEX provedení + 2 nerezové spony |  | * | 3687 | – | PV802149060
PV 180 PE/PVC Ex | pružná vložka v ATEX provedení + 2 nerezové spony |  | * | 4341 | – | PV802149070
PV 200 PE/PVC Ex | pružná vložka v ATEX provedení + 2 nerezové spony |  | * | 4846 | – | PV802149080
PV 225 PE/PVC Ex | pružná vložka v ATEX provedení + 2 nerezové spony |  | * | 5382 | – | PV802149090
PV 250 PE/PVC Ex | pružná vložka v ATEX provedení + 2 nerezové spony |  | * | 6349 | – | PV802149100
PV 280 PE/PVC Ex | pružná vložka v ATEX provedení + 2 nerezové spony |  | * | 7771 | – | PV802149110
PV 315 PE/PVC Ex | pružná vložka v ATEX provedení + 2 nerezové spony |  | * | 8344 | – | PV802149120
PV 355 PE/PVC Ex | pružná vložka v ATEX provedení + 2 nerezové spony |  | * | 9076 | – | PV802149130
PV 400 PE/PVC Ex | pružná vložka v ATEX provedení + 2 nerezové spony |  | * | 10759 | – | PV802149140
SK 110 PP EP2 | protidešťová stříška |  | * | 2000 | – | PV800115010
SK 125 PP EP2 | protidešťová stříška |  | * | 2164 | – | PV800115020
SK 140 PP EP2 | protidešťová stříška |  | * | 2480 | – | PV800115030
SK 160 PP EP2 | protidešťová stříška |  | * | 2550 | – | PV800115040
SK 180 PP EP2 | protidešťová stříška |  | * | 2683 | – | PV800115050
SK 200 PP EP2 | protidešťová stříška |  | * | 2762 | – | PV800115060
SK 225 PP EP2 | protidešťová stříška |  | * | 2872 | – | PV800115070
SK 250 PP EP2 | protidešťová stříška |  | * | 3934 | – | PV800115080
SK 280 PP EP2 | protidešťová stříška |  | * | 4126 | – | PV800115090
SK 315 PP EP2 | protidešťová stříška |  | * | 4254 | – | PV800115100
SK 355 PP EP2 | protidešťová stříška |  | * | 4918 | – | PV800115110
SK 400 PP EP2 | protidešťová stříška |  | * | 5497 | – | PV800115120
SK 450 PP EP2 | protidešťová stříška |  | * | 6450 | – | PV800115130
SK 500 PP EP2 | protidešťová stříška |  | * | 8958 | – | PV800115140
SK 560 PP EP2 | protidešťová stříška |  | * | 10075 | – | PV800115150
SK 630 PP EP2 | protidešťová stříška |  | * | 12306 | – | PV800115160
SK 710 PP EP2 | protidešťová stříška |  | * | 14658 | – | PV800115170
SK 800 PP EP2 | protidešťová stříška |  | * | 17014 | – | PV800115180
SK 900 PP EP2 | protidešťová stříška |  | * | 21836 | – | PV800115190
THK 110-1000 PP EP2 | tlumič hluku, délka 1000 mm |  | * | 5224 | – | PV800113010
THK 140-1000 PP EP2 | tlumič hluku, délka 1000 mm |  | * | 6258 | – | PV800113030
THK 160-1000 PP EP2 | tlumič hluku, délka 1000 mm |  | * | 6704 | – | PV800113040
THK 180-1000 PP EP2 | tlumič hluku, délka 1000 mm |  | * | 6961 | – | PV800113050
THK 200-1000 PP EP2 | tlumič hluku, délka 1000 mm |  | * | 7441 | – | PV800113060
THK 225-1000 PP EP2 | tlumič hluku, délka 1000 mm |  | * | 7958 | – | PV800113070
THK 250-1000 PP EP2 | tlumič hluku, délka 1000 mm |  | * | 8710 | – | PV800113080
THK 280-1000 PP EP2 | tlumič hluku, délka 1000 mm |  | * | 9137 | – | PV800113090
THK 315-1000 PP EP2 | tlumič hluku, délka 1000 mm |  | * | 13337 | – | PV800113100
THK 355-1000 PP EP2 | tlumič hluku, délka 1000 mm |  | * | 15335 | – | PV800113105
THK 400-1000 PP EP2 | tlumič hluku, délka 1000 mm |  | * | 16713 | – | PV800113110
THK 450-1000 PP EP2 | tlumič hluku, délka 1000 mm |  | * | 18206 | – | PV800113120
THK 500-1000 PP EP2 | tlumič hluku, délka 1000 mm |  | * | 20115 | – | PV800113130
THK 560-1000 PP EP2 | tlumič hluku, délka 1000 mm |  | * | 21552 | – | PV800113140
THK 630-1000 PP EP2 | tlumič hluku, délka 1000 mm |  | * | 23591 | – | PV800113150
THK 710-1000 PP EP2 | tlumič hluku, délka 1000 mm |  | * | 25814 | – | PV800113160
THK 800-1000 PP EP2 | tlumič hluku, délka 1000 mm |  | * | 30748 | – | PV800113170
THK 900-1000 PP EP2 | tlumič hluku, délka 1000 mm |  | * | 35364 | – | PV800113180
THK 1000-1000 PP EP2 | tlumič hluku, délka 1000 mm |  | * | 44201 | – | PV800113190
THK 1250-1000 PP EP2 | tlumič hluku, délka 1000 mm |  | * | 48198 | – | PV800113200
TR 110-500 PP | trouba rovná, délka 500 mm |  | * | 405 | – | PV800100010
TR 125-500 PP | trouba rovná, délka 500 mm |  | * | 434 | – | PV800100020
TR 140-500 PP | trouba rovná, délka 500 mm |  | * | 504 | – | PV800100030
TR 160-500 PP | trouba rovná, délka 500 mm |  | * | 582 | – | PV800100040
TR 180-500 PP | trouba rovná, délka 500 mm |  | * | 651 | – | PV800100050
TR 200-500 PP | trouba rovná, délka 500 mm |  | * | 711 | – | PV800100060
TR 225-500 PP | trouba rovná, délka 500 mm |  | * | 807 | – | PV800100070
TR 250-500 PP | trouba rovná, délka 500 mm |  | * | 897 | – | PV800100080
TR 280-500 PP | trouba rovná, délka 500 mm |  | * | 1084 | – | PV800100090
TR 315-500 PP | trouba rovná, délka 500 mm |  | * | 1371 | – | PV800100100
TR 110-1000 PP | trouba rovná, délka 1000 mm |  | * | 700 | – | PV800101010
TR 125-1000 PP | trouba rovná, délka 1000 mm |  | * | 747 | – | PV800101020
TR 140-1000 PP | trouba rovná, délka 1000 mm |  | * | 875 | – | PV800101030
TR 160-1000 PP | trouba rovná, délka 1000 mm |  | * | 1025 | – | PV800101040
TR 180-1000 PP | trouba rovná, délka 1000 mm |  | * | 1130 | – | PV800101050
TR 200-1000 PP | trouba rovná, délka 1000 mm |  | * | 1233 | – | PV800101060
TR 225-1000 PP | trouba rovná, délka 1000 mm |  | * | 1402 | – | PV800101070
TR 250-1000 PP | trouba rovná, délka 1000 mm |  | * | 1563 | – | PV800101080
TR 280-1000 PP | trouba rovná, délka 1000 mm |  | * | 1903 | – | PV800101090
TR 315-1000 PP | trouba rovná, délka 1000 mm |  | * | 2451 | – | PV800101100
TR 110-1500 PP | trouba rovná, délka 1500 mm |  | * | 946 | – | PV800102010
TR 125-1500 PP | trouba rovná, délka 1500 mm |  | * | 1008 | – | PV800102020
TR 140-1500 PP | trouba rovná, délka 1500 mm |  | * | 1180 | – | PV800102030
TR 160-1500 PP | trouba rovná, délka 1500 mm |  | * | 1363 | – | PV800102040
TR 180-1500 PP | trouba rovná, délka 1500 mm |  | * | 1525 | – | PV800102050
TR 200-1500 PP | trouba rovná, délka 1500 mm |  | * | 1666 | – | PV800102060
TR 225-1500 PP | trouba rovná, délka 1500 mm |  | * | 1894 | – | PV800102070
TR 250-1500 PP | trouba rovná, délka 1500 mm |  | * | 2107 | – | PV800102080
TR 280-1500 PP | trouba rovná, délka 1500 mm |  | * | 2570 | – | PV800102090
TR 315-1500 PP | trouba rovná, délka 1500 mm |  | * | 3312 | – | PV800102100
TR 110-2000 PP | trouba rovná, délka 2000 mm |  | * | 1189 | – | PV800103010
TR 125-2000 PP | trouba rovná, délka 2000 mm |  | * | 1271 | – | PV800103020
TR 140-2000 PP | trouba rovná, délka 2000 mm |  | * | 1486 | – | PV800103030
TR 160-2000 PP | trouba rovná, délka 2000 mm |  | * | 1717 | – | PV800103040
TR 180-2000 PP | trouba rovná, délka 2000 mm |  | * | 1920 | – | PV800103050
TR 200-2000 PP | trouba rovná, délka 2000 mm |  | * | 2097 | – | PV800103060
TR 225-2000 PP | trouba rovná, délka 2000 mm |  | * | 2383 | – | PV800103070
TR 250-2000 PP | trouba rovná, délka 2000 mm |  | * | 2653 | – | PV800103080
TR 280-2000 PP | trouba rovná, délka 2000 mm |  | * | 3237 | – | PV800103090
TR 315-2000 PP | trouba rovná, délka 2000 mm |  | * | 4169 | – | PV800103100
VN 75 PP | výfukový nástavec |  | * | 1430 | – | PV800148010
VN 90 PP | výfukový nástavec |  | * | 1430 | – | PV800148020
VN 110 PP | výfukový nástavec |  | * | 1077 | – | PV800148030
VN 125 PP | výfukový nástavec |  | * | 1328 | – | PV800148040
VN 140 PP | výfukový nástavec |  | * | 1770 | – | PV800148050
VN 160 PP | výfukový nástavec |  | * | 1916 | – | PV800148060
VN 180 PP | výfukový nástavec |  | * | 1918 | – | PV800148070
VN 200 PP | výfukový nástavec |  | * | 2171 | – | PV800148080
VN 225 PP | výfukový nástavec |  | * | 2197 | – | PV800148090
VN 250 PP | výfukový nástavec |  | * | 2264 | – | PV800148100
VN 280 PP | výfukový nástavec |  | * | 2351 | – | PV800148110
VN 315 PP | výfukový nástavec |  | * | 3003 | – | PV800148120
VN 355 PP | výfukový nástavec |  | * | 3509 | – | PV800148130
VN 400 PP | výfukový nástavec |  | * | 4646 | – | PV800148140
VN 450 PP | výfukový nástavec |  | * | 6512 | – | PV800148150
VN 500 PP | výfukový nástavec |  | * | 6742 | – | PV800148160
VN 560 PP | výfukový nástavec |  | * | 7445 | – | PV800148170
VN 630 PP | výfukový nástavec |  | * | 10579 | – | PV800148180
VN 710 PP | výfukový nástavec |  | * | 12058 | – | PV800148190
VN 800 PP | výfukový nástavec |  | * | 13197 | – | PV800148200
VN 900 PP | výfukový nástavec |  | * | 16055 | – | PV800148210
VN 1000 PP | výfukový nástavec |  | * | 18797 | – | PV800148220
VN 1250 PP | výfukový nástavec |  | * | 23873 | – | PV800148230
VP 75 PP | volná příruba |  | * | 310 | – | PV800119010
VP 90 PP | volná příruba |  | * | 310 | – | PV800119020
VP 110 PP | volná příruba |  | * | 310 | – | PV800119030
VP 125 PP | volná příruba |  | * | 326 | – | PV800119040
VP 140 PP | volná příruba |  | * | 615 | – | PV800119050
VP 160 PP | volná příruba |  | * | 385 | – | PV800119060
VP 180 PP | volná příruba |  | * | 474 | – | PV800119070
VP 200 PP | volná příruba |  | * | 640 | – | PV800119080
VP 225 PP | volná příruba |  | * | 653 | – | PV800119090
VP 250 PP | volná příruba |  | * | 685 | – | PV800119100
VP 280 PP | volná příruba |  | * | 750 | – | PV800119110
VP 315 PP | volná příruba |  | * | 883 | – | PV800119120
KAP. 1.10 SPECIÁLNÍ VENTILÁTORY
CGT hlukově izolované axiální ventilátory
široký sortiment axiálních ventilátorů | IP55, -20 až +40 °C
konkrétní provedení na dotaz
průměr připojení | 400 - 1250 mm
směr průtoku | od oběžného kola k motoru nebo naopak
nastavitelný úhel lopatek | 18º - 34º
variabilní počet lopatek | 3, 6 nebo 9
Příslušenství k ventilátorům CGT
PER-CR CHGT/CGT | samotížné zpětné klapky |  |  | na dotaz
CVD CHGT/CGT | protidešťové žaluzie |  |  | na dotaz
IAE CHGT/CGT | pružné manžety |  |  | na dotaz
HIB-P / HIT-P axiální ventilátory
HIB-800 P (0,55 kW) | IP55, 40°C axiální ventilátor |  |  | na dotaz
HIB-1000 P (0,75 kW) | IP55, 40°C axiální ventilátor |  |  | 49281 | 54.15 | SP170100150
HIB-1250 P (0,75 kW) | IP55, 40°C axiální ventilátor |  |  | 51668 | 54.15 | SP170100160
HIB-1250 P (1,1 kW) | IP55, 40°C axiální ventilátor |  |  | 53752 | 54.15 | SP170100170
HIT-800 P (0,55 kW) | IP55, 40°C axiální ventilátor |  |  | na dotaz
HIT-1000 P (0,37 kW) | IP55, 40°C axiální ventilátor |  |  | 53071 | 54.15 | SP170100030
HIT-1000 P (0,55 kW) | IP55, 40°C axiální ventilátor |  |  | 55404 | 54.15 | SP170100040
HIT-1000 P (0,75 kW) | IP55, 40°C axiální ventilátor |  |  | 57155 | 54.15 | SP170100050
HIT-1250 P (0,75 kW) | IP55, 40°C axiální ventilátor |  |  | 64700 | 54.15 | SP170100060
HIT-1250 P (1,1 kW) | IP55, 40°C axiální ventilátor |  |  | 68508 | 54.15 | SP170100070
HIT-1250 P (1,5 kW) | IP55, 40°C axiální ventilátor |  |  | 70987 | 54.15 | SP170100080
SG Kit 800 | ochranná mřížka pro HIB/HIT |  | * | 1911 | – | SP170100210
BO Kit 800 | zatemňovací kazeta pro HIB/HIT |  |  | 20242 | – | SP170100240
SG Kit 1000 | ochranná mřížka pro HIB/HIT |  | * | 2140 | – | SP170100220
BO Kit 1000 | zatemňovací kazeta pro HIB/HIT |  |  | 26342 | – | SP170100250
SG Kit 1250 | ochranná mřížka pro HIB/HIT |  | * | 2418 | – | SP170100230
BO Kit 1250 | zatemňovací kazeta pro HIB/HIT |  |  | 36347 | – | SP170100260
HTB stropní ventilátory / destratifikátory
HTB 2500 | 40°C stropní ventilátor |  |  | 31307 | 12.26 | SP290100400
HTB 3000 | 40°C stropní ventilátor | o |  | 34245 | 12.26 | SP290100410
HTB-75 RC | IP44, 40°C stropní ventilátor | o |  | 3806 | 12.26 | SP290100310
HTB-90 RC | IP44, 40°C stropní ventilátor | o |  | 4371 | 12.26 | SP290100320
HTB-140 RC | IP44, 40°C stropní ventilátor | o |  | 4662 | 12.26 | SP290100330
HTB-150 RC | IP44, 40°C stropní ventilátor | o |  | 4913 | 12.26 | SP290100340
HTB RC KIT | bezdrátové ovládání s nastavitelným doběhem pro HTB RC | o |  | 1034 | – | SP290100300
IFAB proudové radiální ventilátory pro větrání podzemních garáží
IFAB-C | IP44, 60°C proudový radiální ventilátor |  |  | 32776 | 54.15 | SP292600010
IFEB-C | IP44, 50°C proudový radiální ventilátor s EC motorem |  |  | 51135 | 54.15 | SP292600030
PBB / PBT mobilní axiální ventilátory
PBB/4-315 | IP65, 70°C mobilní axiální ventilátor |  |  | 28702 | 12.26 | SP164100010
PBB/4-400 | IP65, 70°C mobilní axiální ventilátor |  |  | 43078 | 54.15 | SP164100020
PBB/4-450 | IP65, 70°C mobilní axiální ventilátor |  |  | 48333 | 54.15 | SP164100025
PBB/4-560 | IP65, 70°C mobilní axiální ventilátor |  |  | 56244 | 54.15 | SP164100035
PBB/4-630 | IP65, 70°C mobilní axiální ventilátor |  |  | 63292 | 54.15 | SP164100045
PBT/4-315 | IP65, 70°C mobilní axiální ventilátor |  |  | 28898 | 12.26 | SP164100050
PBT/4-400 | IP65, 70°C mobilní axiální ventilátor |  |  | 43527 | 54.15 | SP164100060
PBT/4-450 | IP65, 70°C mobilní axiální ventilátor |  |  | 47232 | 54.15 | SP164100065
PBT/4-560 | IP65, 70°C mobilní axiální ventilátor |  |  | 56192 | 54.15 | SP164100075
PBT/4-630 | IP65, 70°C mobilní axiální ventilátor |  |  | 62806 | 54.15 | SP164100085
TET axiální ventilátory
TET/2-400 | IP55, 150°C axiální ventilátor |  |  | 89162 | 54.15 | SP190100020
TET/4-400 | IP55, 150°C axiální ventilátor |  |  | 81672 | 54.15 | SP190100040
TET/4-600 | IP55, 150°C axiální ventilátor |  |  | 110362 | 54.15 | SP190100050
TET/6-600 | IP55, 150°C axiální ventilátor |  |  | 109915 | 54.15 | SP190100070
TTT-N axiální ventilátory
TTT/4-450 L N | IP55, 120°C axiální ventilátor |  |  | 54604 | 54.15 | SP188100010
TTT/4-450 H N | IP55, 120°C axiální ventilátor |  |  | 58522 | 54.15 | SP188100020
TTT/4-500 L N | IP55, 120°C axiální ventilátor |  |  | 56776 | 54.15 | SP188100030
TTT/4-500 H N | IP55, 120°C axiální ventilátor |  |  | 59859 | 54.15 | SP188100040
TTT/4-560 L N | IP55, 120°C axiální ventilátor |  |  | 62863 | 54.15 | SP188100050
TTT/4-560 H N | IP55, 120°C axiální ventilátor |  |  | 66577 | 54.15 | SP188100060
TTT/4-630 L N | IP55, 120°C axiální ventilátor |  |  | 67116 | 54.15 | SP188100070
TTT/4-630 H N | IP55, 120°C axiální ventilátor |  |  | 71955 | 54.15 | SP188100080
TTT/4-710 L N | IP55, 120°C axiální ventilátor |  |  | 78850 | 54.15 | SP188100090
TTT/4-710 G N | IP55, 120°C axiální ventilátor |  |  | 77770 | 54.15 | SP188100100
TTT/4-710 H N | IP55, 120°C axiální ventilátor |  |  | 85069 | 54.15 | SP188100110
TTT/4-800 L N | IP55, 120°C axiální ventilátor |  |  | 101332 | 54.15 | SP188100120
TTT/4-800 G N | IP55, 120°C axiální ventilátor |  |  | 103932 | 54.15 | SP188100130
TTT/4-800 H N | IP55, 120°C axiální ventilátor |  |  | 106886 | 54.15 | SP188100140
TTT/4-900 L N | IP55, 120°C axiální ventilátor |  |  | 149373 | 54.15 | SP188100150
TTT/4-900 H N | IP55, 120°C axiální ventilátor |  |  | 160489 | 54.15 | SP188100160
TTT/4-1000 L N | IP55, 120°C axiální ventilátor |  |  | 181405 | 54.15 | SP188100170
TTT/4-1000 H N | IP55, 120°C axiální ventilátor |  |  | 187537 | 54.15 | SP188100180
TURBO mobilní axiální ventilátory
TURBO 3000 | mobilní axiální ventilátor | o |  | 14234 | 12.26 | SP184100010
TURBO 355 N | mobilní axiální ventilátor | o |  | 3698 | 12.26 | SP184100120
TURBO 405 N | mobilní axiální ventilátor |  |  | 4210 | 12.26 | SP184100200
TURBO 455 N Plus | mobilní axiální ventilátor |  |  | 4885 | 12.26 | SP184100240
TURBO 455 CN Plus | mobilní axiální ventilátor |  |  | 5277 | 12.26 | SP184100250
KAP. 1.11 PRŮMYSLOVÉ VENTILÁTORY
Průmyslové ventilátory FERRARI - viz strana 2
CBM radiální ventilátory s asynchronním motorem s vnějším rotorem
CBM/2-133/046-90W | IP44, 60 °C radiální ventilátor | o |  | 5758 | 2.76 | SP228100010
CBM/2-133/062-100W | IP44, 40 °C radiální ventilátor |  |  | 6145 | 2.76 | SP228100020
CBM/2-133/190-185W | IP44, 50 °C radiální ventilátor |  |  | 7279 | 2.76 | SP228100030
CBM/2-140/059-100W | IP44, 40 °C radiální ventilátor |  |  | 7425 | 2.76 | SP228100040
CBM/2-140/059-155W | IP44, 45 °C radiální ventilátor |  |  | 8441 | 2.76 | SP228100050
CBM/2-146/180-300W | IP44, 40 °C radiální ventilátor |  |  | 8553 | 2.76 | SP228100060
CBM/2-160/062-280W | IP44, 45 °C radiální ventilátor |  |  | 9246 | 2.76 | SP228100070
CBM/4-133/190-70W | IP44, 65 °C radiální ventilátor |  |  | 6809 | 2.76 | SP228100080
CBM/4-160/062-70W | IP44, 70 °C radiální ventilátor |  |  | 7710 | 2.76 | SP228100090
CBM/4-160/150-125W | IP44, 40 °C radiální ventilátor |  |  | 9246 | 2.76 | SP228100100
CBM/4-180/075-115W | IP44, 60 °C radiální ventilátor |  |  | 8329 | 2.76 | SP228100110
CBM/4-180/092-160W | IP44, 50 °C radiální ventilátor |  |  | 9552 | 2.76 | SP228100120
CBM/4-180/184-150W | IP44, 40 °C radiální ventilátor |  |  | 12493 | 2.76 | SP228100130
CBM/6-180/184-95W | IP44, 60 °C radiální ventilátor |  |  | 10830 | 2.76 | SP228100140
CBM radiální ventilátory s asynchronním motorem |  |  |  | na dotaz
CBM RE radiální ventilátory s asynchronním motorem s vnějším rotorem |  |  |  | na dotaz
CBM příslušenství
CBP/CBM 7/7 | montážní konzoly pro ventilátory CBM, 2 ks |  |  | 830 | – | SP430100010
CBP/CBM 9/9 | montážní konzoly pro ventilátory CBM, 2 ks |  |  | 980 | – | SP430100020
CBP/CBM 10/10 | montážní konzoly pro ventilátory CBM, 2 ks |  |  | 1097 | – | SP430100030
CBP/CBM 12/12 | montážní konzoly pro ventilátory CBM, 2 ks |  |  | 1642 | – | SP430100040
BRIDA-CBM 7/7 | volná příruba na výtlak pro ventilátory CBM |  |  | 722 | – | SP430100210
BRIDA-CBM 7/9 | volná příruba na výtlak pro ventilátory CBM |  |  | na dotaz | –
BRIDA-CBM 9/7 | volná příruba na výtlak pro ventilátory CBM |  |  | 765 | – | SP430100220
BRIDA-CBM 9/9 | volná příruba na výtlak pro ventilátory CBM |  |  | 1082 | – | SP430100225
BRIDA-CBM 10/8 | volná příruba na výtlak pro ventilátory CBM |  |  | 1113 | – | SP430100230
BRIDA-CBM 10/10 | volná příruba na výtlak pro ventilátory CBM |  |  | 1138 | – | SP430100240
BRIDA-CBM 12/9 | volná příruba na výtlak pro ventilátory CBM |  |  | 1203 | – | SP430100250
BRIDA-CBM 12/12 | volná příruba na výtlak pro ventilátory CBM |  |  | 1381 | – | SP430100260
CSB / CST / CBB / CBT radiální ventilátory
CSB-60 | IP44, 70°C radiální ventilátor |  |  | 19433 | 2.76 | SP260100120
CST-60 | IP44, 120°C radiální ventilátor |  |  | 18618 | 2.76 | SP261100120
CBB-60N | IP55, 120°C radiální ventilátor |  |  | 30206 | 2.76 | SP260100130
CBB-80N | IP55, 120°C radiální ventilátor |  |  | 35955 | 2.76 | SP260100140
CBB-100N | IP55, 120°C radiální ventilátor |  |  | 42674 | 12.26 | SP260100150
CBT-40 | IP44, 120°C radiální ventilátor |  |  | 29517 | 2.76 | SP261100110
CBT-60N PTC | IP55, 120°C radiální ventilátor |  |  | 31417 | 2.76 | SP261100135
CBT-80N PTC | IP55, 120°C radiální ventilátor |  |  | 37758 | 2.76 | SP261100145
CBT-100N PTC | IP55, 120°C radiální ventilátor | o |  | 40569 | 54.15 | SP261100155
CBT-130N PTC | IP55, 120°C radiální ventilátor |  |  | 55771 | 54.15 | SP261100165
CBA-60 | sací příruba pro ventilátory CBT |  |  | 2372 | – | SP427100015
CBA-80 | sací příruba pro ventilátory CBT |  |  | 2504 | – | SP427100010
CBA-100 | sací příruba pro ventilátory CBT |  |  | 2737 | – | SP427100020
CBA-130 | sací příruba pro ventilátory CBT |  |  | 3446 | – | SP427100030
CBS-60 | příruba na výtlak pro ventilátory CBT |  |  | 2789 | – | SP427100100
CBS-80 | příruba na výtlak pro ventilátory CBT |  |  | 2923 | – | SP427100110
CBS-100 | příruba na výtlak pro ventilátory CBT |  |  | 3153 | – | SP427100120
CBS-130 | příruba na výtlak pro ventilátory CBT |  |  | 3719 | – | SP427100130
CMB / CMT radiální ventilátory
CMB/2-120/050-0,09 | IP44, 80°C radiální ventilátor |  |  | 14233 | 2.76 | SP263100010
CMB/2-140/050-0,25 | IP55, 110°C radiální ventilátor |  |  | 21497 | 2.76 | SP263100020
CMB/2-160/060-0,37 | IP55, 110°C radiální ventilátor |  |  | 30422 | 2.76 | SP263100030
CMB/2-180/075-0,75 | IP55, 110°C radiální ventilátor |  |  | 34716 | 2.76 | SP263100040
CMB/2-200/060-0,37 | IP55, 110°C radiální ventilátor |  |  | 32569 | 2.76 | SP263100050
CMB/2-200/080-1,1 | IP55, 110°C radiální ventilátor |  |  | 36224 | 2.76 | SP263100060
CMB/4-120/050-0,01 | IP44, 80°C radiální ventilátor |  |  | 12654 | 2.76 | SP263100070
CMB/4-120/050-0,06 | IP44, 80°C radiální ventilátor |  |  | 14129 | 2.76 | SP263100080
CMB/4-160/060-0,07 | IP44, 80°C radiální ventilátor |  |  | 15606 | 2.76 | SP263100090
CMB/4-180/075-0,18 | IP55, 110°C radiální ventilátor |  |  | 18813 | 2.76 | SP263100100
CMB/4-200/080-0,25 | IP55, 110°C radiální ventilátor |  |  | 20732 | 2.76 | SP263100120
CMB/4-225/090-0,55 | IP55, 150°C radiální ventilátor |  |  | 36477 | 2.76 | SP263100210
CMB/4-250/100-1,1 | IP55, 150°C radiální ventilátor |  |  | 46885 | 12.26 | SP263100220
CMT/2-120/050-0,09 | IP44, 80°C radiální ventilátor |  |  | 13814 | 2.76 | SP263101010
CMT/2-140/050-0,25 | IP55, 110°C radiální ventilátor |  |  | 19672 | 2.76 | SP263101021
CMT/2-160/060-0,37 | IP55, 110°C radiální ventilátor |  |  | 22788 | 2.76 | SP263101030
CMT/2-180/075-0,75 | IP55, 110°C radiální ventilátor |  |  | 29233 | 2.76 | SP263101040
CMT/2-200/060-0,37 | IP55, 110°C radiální ventilátor |  |  | 24832 | 2.76 | SP263101050
CMT/2-200/080-1,1 | IP55, 110°C radiální ventilátor |  |  | 31600 | 2.76 | SP263101060
CMT/4-120/050-0,01 | IP44, 80°C radiální ventilátor |  |  | 12337 | 2.76 | SP263101140
CMT/4-140/050-0,06 | IP44, 80°C radiální ventilátor |  |  | 13604 | 2.76 | SP263101150
CMT/4-160/060-0,07 | IP44, 80°C radiální ventilátor |  |  | 15395 | 2.76 | SP263101160
CMT/4-180/075-0,18 | IP55, 110°C radiální ventilátor |  |  | 18272 | 2.76 | SP263101170
CMT/4-200/080-0,25 | IP55, 110°C radiální ventilátor |  |  | 19456 | 2.76 | SP263101190
CMT/2-225/090-1,1 | IP55, 150°C radiální ventilátor |  |  | 39769 | 2.76 | SP263101070
CMT/2-225/090-1,5 | IP55, 150°C radiální ventilátor |  |  | 44178 | 2.76 | SP263101080
CMT/2-225/090-2,2 | IP55, 150°C radiální ventilátor |  |  | 50084 | 2.76 | SP263101090
CMT/2-250/100-2,2 | IP55, 150°C radiální ventilátor |  |  | 57073 | 54.15 | SP263101100
CMT/2-250/100-3 | IP55, 150°C radiální ventilátor |  |  | 63093 | 54.15 | SP263101110
CMT/2-280/115-3 | IP55, 150°C radiální ventilátor |  |  | 63735 | 54.15 | SP263101120
CMT/2-280/115-4 | IP55, 150°C radiální ventilátor |  |  | 73543 | 54.15 | SP263101130
CMT/4-225/090-0,55 | IP55, 150°C radiální ventilátor |  |  | 37940 | 2.76 | SP263101200
CMT/4-250/100-1,1 | IP55, 150°C radiální ventilátor |  |  | 48475 | 54.15 | SP263101210
CMT/4-280/115-2,2 | IP55, 150°C radiální ventilátor |  |  | 57929 | 54.15 | SP263101220
CMT/4-315/130-2,2 | IP55, 150°C radiální ventilátor |  |  | 68141 | 54.15 | SP263101230
CMT/4-315/130-3 | IP55, 150°C radiální ventilátor |  |  | 75234 | 54.15 | SP263101240
CMT/4-315/130-4 | IP55, 150°C radiální ventilátor |  |  | 84261 | 54.15 | SP263101250
CMT/4-355/145-3 | IP55, 150°C radiální ventilátor |  |  | 78997 | 54.15 | SP263101260
CMT/4-355/145-4 | IP55, 150°C radiální ventilátor |  |  | 86305 | 54.15 | SP263101270
CMT/4-355/145-5,5 | IP55, 150°C radiální ventilátor |  |  | 102747 | 54.15 | SP263101280
CMT/4-400/165-4 | IP55, 150°C radiální ventilátor |  |  | 101780 | 54.15 | SP263101290
CMT/4-400/165-5,5 | IP55, 150°C radiální ventilátor |  |  | 107799 | 54.15 | SP263101300
CMT/4-400/165-7,5 | IP55, 150°C radiální ventilátor |  |  | 118656 | 54.15 | SP263101310
CMT/4-450/185-5,5 | IP55, 150°C radiální ventilátor |  |  | 111240 | 54.15 | SP263101320
CMT/4-450/185-7,5 | IP55, 150°C radiální ventilátor |  |  | 116672 | 54.15 | SP263101330
CMT/4-500/205-7,5 | IP55, 150°C radiální ventilátor |  |  | 141223 | 54.15 | SP263101360
CMT/4-500/205-9,2 | IP55, 150°C radiální ventilátor |  |  | 161634 | 54.15 | SP263101370
CMT/4-500/205-11 | IP55, 150°C radiální ventilátor |  |  | 170244 | 54.15 | SP263101340
CMT/4-500/205-15 | IP55, 150°C radiální ventilátor |  |  | 199907 | 54.15 | SP263101350
CMT/6-315/130-1,1 | IP55, 150°C radiální ventilátor |  |  | 51885 | 54.15 | SP263101380
CMT/6-355/145-1,5 | IP55, 150°C radiální ventilátor |  |  | 65882 | 54.15 | SP263101390
CMT/6-400/165-2,2 | IP55, 150°C radiální ventilátor |  |  | 88129 | 54.15 | SP263101400
CMT/6-450/185-2,2 | IP55, 150°C radiální ventilátor |  |  | 95550 | 54.15 | SP263101410
Příslušenství k ventilátorům CMB / CMT
KAD 120 | pružná manžeta čtyřhranná na výtlak |  |  | 1518 | – | SP426102010
KAD 140 | pružná manžeta čtyřhranná na výtlak |  |  | 1680 | – | SP426102020
KAD 160 | pružná manžeta čtyřhranná na výtlak |  |  | 1824 | – | SP426102030
KAD 180 | pružná manžeta čtyřhranná na výtlak |  |  | 1987 | – | SP426102040
KAD 200/060 | pružná manžeta čtyřhranná na výtlak |  |  | 2079 | – | SP426102050
KAD 200/080 | pružná manžeta čtyřhranná na výtlak |  |  | 2155 | – | SP426102060
KAD 225 | pružná manžeta čtyřhranná na výtlak |  |  | 2179 | – | SP426102210
KAD 250 | pružná manžeta čtyřhranná na výtlak |  |  | 2391 | – | SP426102220
KAD 280 | pružná manžeta čtyřhranná na výtlak |  |  | 2635 | – | SP426102230
KAD 315 | pružná manžeta čtyřhranná na výtlak |  |  | 2861 | – | SP426102240
KAD 355 | pružná manžeta čtyřhranná na výtlak |  |  | 2948 | – | SP426102250
KAD 400 | pružná manžeta čtyřhranná na výtlak |  |  | 3063 | – | SP426102260
KAD 450 | pružná manžeta čtyřhranná na výtlak |  |  | 3345 | – | SP426102270
KAD 500 | pružná manžeta čtyřhranná na výtlak |  |  | 3816 | – | SP426102280
KBA 120 | příruba na sání |  |  | 439 | – | SP426103010
KBA 140 | příruba na sání |  |  | 472 | – | SP426103020
KBA 160 | příruba na sání |  |  | 551 | – | SP426103030
KBA 180 | příruba na sání |  |  | 644 | – | SP426103040
KBA 200 | příruba na sání |  |  | 750 | – | SP426103050
KBA 225 | příruba na sání |  |  | 818 | – | SP426103060
KBA 250 | příruba na sání |  |  | 905 | – | SP426103070
KBA 280 | příruba na sání |  |  | 1114 | – | SP426103080
KBA 315 | příruba na sání |  |  | 1243 | – | SP426103090
KBA 355 | příruba na sání |  |  | 1416 | – | SP426103100
KBA 400 | příruba na sání |  |  | 1612 | – | SP426103110
KBA 450 | příruba na sání |  |  | 1972 | – | SP426103120
KBA 500 | příruba na sání |  |  | 2338 | – | SP426103130
KBD 120 | příruba na výtlak |  |  | 1891 | – | SP426104010
KBD 140 | příruba na výtlak |  |  | 1987 | – | SP426104020
KBD 160 | příruba na výtlak |  |  | 2028 | – | SP426104030
KBD 180 | příruba na výtlak |  |  | 2053 | – | SP426104040
KBD 200/060 | příruba na výtlak |  |  | 2079 | – | SP426104050
KBD 200/080 | příruba na výtlak |  |  | 2101 | – | SP426104060
KBD 225 | příruba na výtlak |  |  | 2856 | – | SP426104070
KBD 250 | příruba na výtlak |  |  | 2910 | – | SP426104080
KBD 280 | příruba na výtlak |  |  | 3060 | – | SP426104090
KBD 315 | příruba na výtlak |  |  | 3187 | – | SP426104100
KBD 355 | příruba na výtlak |  |  | 3336 | – | SP426104110
KBD 400 | příruba na výtlak |  |  | 3504 | – | SP426104120
KBD 450 | příruba na výtlak |  |  | 3599 | – | SP426104130
KBD 500 | příruba na výtlak |  |  | 3753 | – | SP426104140
KRJ 120 | ochranná mřížka na sání |  |  | 870 | – | SP426109010
KRJ 140 | ochranná mřížka na sání |  |  | 1019 | – | SP426109020
KRJ 160 | ochranná mřížka na sání |  |  | 1091 | – | SP426109030
KRJ 180 | ochranná mřížka na sání |  |  | 1119 | – | SP426109040
KRJ 200 | ochranná mřížka na sání |  |  | 1251 | – | SP426109050
KRJ 225 | ochranná mřížka na sání |  |  | 1337 | – | SP426109060
KRJ 250 | ochranná mřížka na sání |  |  | 1361 | – | SP426109070
KRJ 280 | ochranná mřížka na sání |  |  | 1641 | – | SP426109080
KRJ 315 | ochranná mřížka na sání |  |  | 2126 | – | SP426109090
KRJ 355 | ochranná mřížka na sání |  |  | 2646 | – | SP426109100
KRJ 400 | ochranná mřížka na sání |  |  | 2687 | – | SP426109110
KRJ 450 | ochranná mřížka na sání |  |  | 2770 | – | SP426109120
KRJ 500 | ochranná mřížka na sání |  |  | 2787 | – | SP426109130
KMBD 120 | dvojitá připojovací příruba na sání |  |  | 4755 | – | SP426105010
KMBD 140 | dvojitá připojovací příruba na sání |  |  | 4952 | – | SP426105020
KMBD 160 | dvojitá připojovací příruba na sání |  |  | 5147 | – | SP426105030
KMBD 180 | dvojitá připojovací příruba na sání |  |  | 5382 | – | SP426105040
KMBD 200 | dvojitá připojovací příruba na sání |  |  | 5755 | – | SP426105050
KMBD 225 | dvojitá připojovací příruba na sání |  |  | 6052 | – | SP426105060
KMBD 250 | dvojitá připojovací příruba na sání |  |  | 6326 | – | SP426105070
KMBD 280 | dvojitá připojovací příruba na sání |  |  | 6875 | – | SP426105080
KMBD 315 | dvojitá připojovací příruba na sání |  |  | 7463 | – | SP426105090
KMBD 355 | dvojitá připojovací příruba na sání |  |  | 8168 | – | SP426105100
KMBD 400 | dvojitá připojovací příruba na sání |  |  | 8923 | – | SP426105110
KMBD 450 | dvojitá připojovací příruba na sání |  |  | 9113 | – | SP426105120
KMBD 500 | dvojitá připojovací příruba na sání |  |  | 9875 | – | SP426105130
KMBI 120 | přechod pro připojení kruhového potrubí |  |  | 9682 | – | SP426106010
KMBI 140 | přechod pro připojení kruhového potrubí |  |  | 9682 | – | SP426106020
KMBI 160 | přechod pro připojení kruhového potrubí |  |  | 10242 | – | SP426106030
KMBI 180 | přechod pro připojení kruhového potrubí |  |  | 10242 | – | SP426106040
KMBI 200 | přechod pro připojení kruhového potrubí |  |  | 9682 | – | SP426106050
KMBI 201 | přechod pro připojení kruhového potrubí |  |  | 10392 | – | SP426106060
KMBI 225 | přechod pro připojení kruhového potrubí |  |  | 11397 | – | SP426106070
KMBI 250 | přechod pro připojení kruhového potrubí |  |  | 13128 | – | SP426106080
KMBI 280 | přechod pro připojení kruhového potrubí |  |  | 13766 | – | SP426106090
KMBI 315 | přechod pro připojení kruhového potrubí |  |  | 13935 | – | SP426106100
KMBI 355 | přechod pro připojení kruhového potrubí |  |  | 14600 | – | SP426106110
KMBI 400 | přechod pro připojení kruhového potrubí |  |  | 14774 | – | SP426106120
KMBI 450 | přechod pro připojení kruhového potrubí |  |  | 14901 | – | SP426106130
KMBI 500 | přechod pro připojení kruhového potrubí |  |  | 16654 | – | SP426106140
KMTI 225 | tlumič hluku na výtlak |  |  | 39779 | – | SP426108010
KMTI 250 | tlumič hluku na výtlak |  |  | 52314 | – | SP426108020
KMTI 280 | tlumič hluku na výtlak |  |  | 55476 | – | SP426108030
KMTI 315 | tlumič hluku na výtlak |  |  | 57966 | – | SP426108040
KMTI 355 | tlumič hluku na výtlak |  |  | 70904 | – | SP426108050
KMTI 400 | tlumič hluku na výtlak |  |  | 76849 | – | SP426108060
KMTI 450 | tlumič hluku na výtlak |  |  | 89380 | – | SP426108070
KMTI 500 | tlumič hluku na výtlak |  |  | 115101 | – | SP426108080
CRMT radiální ventilátory
CRMT/4-225/90-0,55 | IP55, 300°C radiální ventilátor |  |  | 44382 | 2.76 | SP284100010
CRMT/4-250/100-1,1 | IP55, 300°C radiální ventilátor |  |  | 51176 | 54.15 | SP284100020
CRMT/4-250/100-1,5 | IP55, 300°C radiální ventilátor |  |  | 53244 | 54.15 | SP284100030
CRMT/4-280/115-2,2 | IP55, 300°C radiální ventilátor |  |  | 63094 | 54.15 | SP284100040
CRMT/4-280/115-3 | IP55, 300°C radiální ventilátor |  |  | 64112 | 54.15 | SP284100050
CRMT/4-315/130-2,2 | IP55, 300°C radiální ventilátor |  |  | 68970 | 54.15 | SP284100060
CRMT/4-315/130-3 | IP55, 300°C radiální ventilátor |  |  | 69986 | 54.15 | SP284100070
CRMT/4-315/130-4 | IP55, 300°C radiální ventilátor |  |  | 80578 | 54.15 | SP284100080
CRMT/4-355/145-3 | IP55, 300°C radiální ventilátor |  |  | 82737 | 54.15 | SP284100090
CRMT/4-355/145-4 | IP55, 300°C radiální ventilátor |  |  | 87453 | 54.15 | SP284100100
CRMT/4-355/145-5,5 | IP55, 300°C radiální ventilátor |  |  | 107090 | 54.15 | SP284100110
CRMT/4-355/145-7,5 | IP55, 300°C radiální ventilátor |  |  | 120262 | 54.15 | SP284100120
CRMT/4-400/165-4 | IP55, 300°C radiální ventilátor |  |  | 101210 | 54.15 | SP284100130
CRMT/4-400/165-5,5 | IP55, 300°C radiální ventilátor |  |  | 115570 | 54.15 | SP284100140
CRMT/4-400/165-7,5 | IP55, 300°C radiální ventilátor |  |  | 119130 | 54.15 | SP284100150
CRMT/4-450/185-5,5 | IP55, 300°C radiální ventilátor |  |  | 118783 | 54.15 | SP284100160
CRMT/4-450/185-7,5 | IP55, 300°C radiální ventilátor |  |  | 130701 | 54.15 | SP284100170
CRMT/4-500/205-7,5 | IP55, 300°C radiální ventilátor |  |  | 151423 | 54.15 | SP284100180
CRMT/4-500/205-9,2 | IP55, 300°C radiální ventilátor |  |  | 161298 | 54.15 | SP284100190
CRMT/4-500/205-11 | IP55, 300°C radiální ventilátor |  |  | 183556 | 54.15 | SP284100200
CRMT/4-500/205-15 | IP55, 300°C radiální ventilátor |  |  | 207500 | 54.15 | SP284100210
CRMT/6-355/145-1,5 | IP55, 300°C radiální ventilátor |  |  | 84756 | 54.15 | SP284100220
CRMT/6-400/165-2,2 | IP55, 300°C radiální ventilátor |  |  | 94929 | 54.15 | SP284100230
CRMT/6-450/185-2,2 | IP55, 300°C radiální ventilátor |  |  | 106837 | 54.15 | SP284100240
CHMT radiální ventilátory
CHMT/4-225/90-0,75 LG | IP55, 400°C/2 hod. radiální ventilátor |  |  | 86726 | 54.15 | SP266100000
CHMT/4-225/90-0,75 RD | IP55, 400°C/2 hod. radiální ventilátor |  |  | 87989 | 54.15 | SP266100005
CHMT/4-250/100-1,1 LG | IP55, 400°C/2 hod. radiální ventilátor |  |  | 88744 | 54.15 | SP266100010
CHMT/4-250/100-1,1 RD | IP55, 400°C/2 hod. radiální ventilátor |  |  | 88744 | 54.15 | SP266100015
CHMT/4-250/100-1,5 LG | IP55, 400°C/2 hod. radiální ventilátor |  |  | 97184 | 54.15 | SP266100020
CHMT/4-250/100-1,5 RD | IP55, 400°C/2 hod. radiální ventilátor |  |  | 97184 | 54.15 | SP266100025
CHMT/4-280/115-2,2 LG | IP55, 400°C/2 hod. radiální ventilátor |  |  | 112951 | 54.15 | SP266100030
CHMT/4-280/115-2,2 RD | IP55, 400°C/2 hod. radiální ventilátor |  |  | 114813 | 54.15 | SP266100035
CHMT/4-315/130-2,2 LG | IP55, 400°C/2 hod. radiální ventilátor |  |  | 119970 | 54.15 | SP266100040
CHMT/4-315/130-2,2 RD | IP55, 400°C/2 hod. radiální ventilátor |  |  | 122166 | 54.15 | SP266100045
CHMT/4-315/130-3 LG | IP55, 400°C/2 hod. radiální ventilátor |  |  | 140598 | 54.15 | SP266100050
CHMT/4-315/130-3 RD | IP55, 400°C/2 hod. radiální ventilátor |  |  | 142796 | 54.15 | SP266100055
CHMT/4-315/130-4 LG | IP55, 400°C/2 hod. radiální ventilátor |  |  | 145859 | 54.15 | SP266100060
CHMT/4-315/130-4 RD | IP55, 400°C/2 hod. radiální ventilátor |  |  | 148056 | 54.15 | SP266100065
CHMT/4-355/145-3 LG | IP55, 400°C/2 hod. radiální ventilátor |  |  | 159093 | 54.15 | SP266100070
CHMT/4-355/145-3 RD | IP55, 400°C/2 hod. radiální ventilátor |  |  | na dotaz
CHMT/4-355/145-4 LG | IP55, 400°C/2 hod. radiální ventilátor |  |  | 159648 | 54.15 | SP266100080
CHMT/4-355/145-4 RD | IP55, 400°C/2 hod. radiální ventilátor |  |  | 160987 | 54.15 | SP266100085
CHMT/4-355/145-5,5 LG | IP55, 400°C/2 hod. radiální ventilátor |  |  | 181944 | 54.15 | SP266100090
CHMT/4-355/145-5,5 RD | IP55, 400°C/2 hod. radiální ventilátor |  |  | 181972 | 54.15 | SP266100095
CHMT/4-355/145-7,5 LG | IP55, 400°C/2 hod. radiální ventilátor |  |  | 204838 | 54.15 | SP266100100
CHMT/4-355/145-7,5 RD | IP55, 400°C/2 hod. radiální ventilátor |  |  | na dotaz
CHMT/4-400/165-4 LG | IP55, 400°C/2 hod. radiální ventilátor |  |  | 168316 | 54.15 | SP266100110
CHMT/4-400/165-4 RD | IP55, 400°C/2 hod. radiální ventilátor |  |  | 168316 | 54.15 | SP266100115
CHMT/4-400/165-5 LG | IP55, 400°C/2 hod. radiální ventilátor |  |  | 189333 | 54.15 | SP266100120
CHMT/4-400/165-5 RD | IP55, 400°C/2 hod. radiální ventilátor |  |  | na dotaz
CHMT/4-400/165-7,5 LG | IP55, 400°C/2 hod. radiální ventilátor |  |  | 212234 | 54.15 | SP266100130
CHMT/4-400/165-7,5 RD | IP55, 400°C/2 hod. radiální ventilátor |  |  | na dotaz
CHMT/4-450/185-5,5 LG | IP55, 400°C/2 hod. radiální ventilátor |  |  | 207211 | 54.15 | SP266100140
CHMT/4-450/185-5,5 RD | IP55, 400°C/2 hod. radiální ventilátor |  |  | na dotaz
CHMT/4-450/185-7,5 LG | IP55, 400°C/2 hod. radiální ventilátor |  |  | 230106 | 54.15 | SP266100150
CHMT/4-450/185-7,5 RD | IP55, 400°C/2 hod. radiální ventilátor |  |  | na dotaz
CHMT/4-500/205-11 LG | IP55, 400°C/2 hod. radiální ventilátor |  |  | na dotaz
CHMT/4-500/205-11 RD | IP55, 400°C/2 hod. radiální ventilátor |  |  | na dotaz
CHMT/4-500/205-15 LG | IP55, 400°C/2 hod. radiální ventilátor |  |  | 315817 | 54.15 | SP266100170
CHMT/4-500/205-15 RD | IP55, 400°C/2 hod. radiální ventilátor |  |  | na dotaz
CHMT/6-315/103-1,1 LG | IP55, 400°C/2 hod. radiální ventilátor |  |  | 112254 | 54.15 | SP266101010
CHMT/6-315/103-1,1 RD | IP55, 400°C/2 hod. radiální ventilátor |  |  | 112254 | 54.15 | SP266101015
CHMT/6-355/145-1,1 LG | IP55, 400°C/2 hod. radiální ventilátor |  |  | 129396 | 54.15 | SP266101020
CHMT/6-355/145-1,1 RD | IP55, 400°C/2 hod. radiální ventilátor |  |  | 129396 | 54.15 | SP266101025
CHMT/6-400/165-2,2 LG | IP55, 400°C/2 hod. radiální ventilátor |  |  | 161982 | 54.15 | SP266101030
CHMT/6-400/165-2,2 RD | IP55, 400°C/2 hod. radiální ventilátor |  |  | na dotaz
CHMT/6-450/185-2,2 LG | IP55, 400°C/2 hod. radiální ventilátor |  |  | 178712 | 54.15 | SP266101040
CHMT/6-450/185-2,2 RD | IP55, 400°C/2 hod. radiální ventilátor |  |  | na dotaz
KAP. 2 PŘÍVODNÍ JEDNOTKY
EV-FLAT N malé přívodní jednotky s ohřevem
EV-FLAT N | malá přívodní jednotka s el. ohřívačem |  |  | 27426 | 54.15 | EV100100015
RME / RMW Ekonovent přívodní jednotky s ohřevem
RME 250/200 Ekonovent | přívodní jednotka s el. ohřívačem |  |  | na dotaz
RME 500/250 Ekonovent | přívodní jednotka s el. ohřívačem |  |  | na dotaz
RME 800/315 Ekonovent | přívodní jednotka s el. ohřívačem |  |  | na dotaz
RME 900/355 Ekonovent | přívodní jednotka s el. ohřívačem |  |  | na dotaz
RME 1200/400 Ekonovent | přívodní jednotka s el. ohřívačem |  |  | na dotaz
RME 2400 Ekonovent | přívodní jednotka s el. ohřívačem |  |  | na dotaz
RME 3000 Ekonovent | přívodní jednotka s el. ohřívačem |  |  | na dotaz
RME 4000 Ekonovent | přívodní jednotka s el. ohřívačem |  |  | na dotaz
RME 6000 Ekonovent | přívodní jednotka s el. ohřívačem |  |  | na dotaz
RMW 250/200 Ekonovent | přívodní jednotka s vodním ohřívačem |  |  | na dotaz
RMW 500/250 Ekonovent | přívodní jednotka s vodním ohřívačem |  |  | na dotaz
RMW 800/315 Ekonovent | přívodní jednotka s vodním ohřívačem |  |  | na dotaz
RMW 900/355 Ekonovent | přívodní jednotka s vodním ohřívačem |  |  | na dotaz
RMW 1200/400 Ekonovent | přívodní jednotka s vodním ohřívačem |  |  | na dotaz
RMW 2400 Ekonovent | přívodní jednotka s vodním ohřívačem |  |  | na dotaz
RMW 3000 Ekonovent | přívodní jednotka s vodním ohřívačem |  |  | na dotaz
RMW 4000 Ekonovent | přívodní jednotka s vodním ohřívačem |  |  | na dotaz
RMW 6000 Ekonovent | přívodní jednotka s vodním ohřívačem |  |  | na dotaz
KAP. 3.1 REZIDENČNÍ REKUPERAČNÍ JEDNOTKY
PULSE lokální rekuperační jednotky
PULSE 160 | malá větrací jednotka s rekuperací tepla (bez regulace) |  | * | 12514 | 7.03 | SP304100310
PULSE 160 SET | malá větrací jednotka s rekuperací tepla (s regulací) |  | * | 17053 | 7.03 | SP304100300
PULSE CONTROL PRO | dálkový ovladač pro jednotku PULSE 160 | o | * | 5976 | 7.03 | SP304100330
PULSE 160 sada filtrů | sada filtrů G3 pro jednotku PULSE 160 |  | * | 687 | 7.03 | SP304100320
PULSE 160-F | jemný prachový / pylový filtr ePM 2,5 |  | * | 2007 | – | SP304100380
PULSE 160-S | vsuvný tlumič hluku | o | * | 1294 | – | SP304100370
PULSE 160-W | skrytý fasádní prvek bílý | o | * | 5168 | – | SP304100350
PULSE 160-WA | skrytý fasádní prvek antracitový |  | * | 5168 | – | SP304100360
PULSE 160 T700 | montážní potrubí 700 mm |  | * | 1152 | – | SP304100340
RESPIRO N lokální rekuperační jednotky
RESPIRO 100 N | malá větrací jednotka s rekuperací tepla |  | * | 7620 | 7.03 | SP304100100
RESPIRO 100 RD N | malá větrací jednotka s rekup. tepla s dálkovým ovl. |  | * | 10872 | 7.03 | SP304100110
RESPIRO 150 N | malá větrací jednotka s rekuperací tepla |  | * | 9286 | 7.03 | SP304100120
RESPIRO 150 RD N | malá větrací jednotka s rekup. tepla s dálkovým ovl. |  | * | 12069 | 7.03 | SP304100130
RESPIRO 100 filtr G3/G3 | náhradní filtry G3/G3 |  | * | 479 | – | SP304100030
RESPIRO 150 filtr G3/G3 | náhradní filtry G3/G3 | o | * | 519 | – | SP304100040
RESPIRO PRO lokální rekuperační jednotky
RESPIRO 150 PRO | malá větrací jednotka s rekuperací tepla |  | * | 13549 | 7.03 | BR360100010
RESPIRO PRO filtr G3/G3 | náhradní filtry G3/G3 pro RESPIRO 150 PRO |  | * | 530 | – | BR360100020
DOMEO rekuperační jednotky
DOMEO 210 FL | větrací jednotka s rekup. tepla, dálkový ovladač |  |  | 43680 | 54.15 | SP300200200
DOMEO 210 RD | větrací jednotka s rekup. tepla, bezdrát. ovladač, konst. průtok | o |  | 48969 | 54.15 | SP300200210
TSP-B | LCD panel pro DOMEO 210 FL | o | * | 10725 | 2.76 | SP300200620
DOMEO 210 RD dálkový ovladač | dálkový ovladač pro DOMEO 210 RD |  | * | 4491 | – | SP808100190
DOMEO bílé boční kryty | bílé boční kryty |  | * | 1512 | – | SP300200230
SPCM-WB | komunikační modul pro DOMEO 210 FL |  | * | 7689 | – | SP300202010
AFR-DOMEO M5/G4 | sada náhradních filtrů M5 (ISO ePM10 50%) / G4 (ISO coarse 65%) | o | * | 1858 | – | SP300200410
AFR-DOMEO F7/G4 | sada náhradních filtrů F7 (ISO ePM1 65%) / G4 (ISO coarse 65%) | o | * | 1977 | – | SP300200420
EHR 150 N Ekonovent rekuperační jednotky
EHR 150 N Ekonovent EVOD-PH-IP SH | bytová větrací jednotka s rekuperací tepla |  | * | 64324 | 54.15 | SU371200020
EHR 150 N Ekonovent EVO-PH SH | bytová větrací jednotka s rekuperací tepla |  | * | 61946 | 54.15 | SU371200010
EHR 150 N Ekonovent CTR08-PH | bytová větrací jednotka s rekuperací tepla |  | * | 58398 | 54.15 | SU371200030
AFR-EHR 150 N G4 | náhradní filtr G4 (ISO ePM10 50%) | o | * | 579 | – | SU802101010
AFR-EHR 150 N F7 | náhradní filtr F7 (ISO ePM1 70%) | o | * | 1252 | – | SU802101020
EHR 280/325 rekuperační jednotky
EHR 280 H Akor RF | větrací jednotka s rekuperací tepla |  | * | 44997 | 54.15 | II100100010
EHR 325 H Akor RF | větrací jednotka s rekuperací tepla |  | * | 47746 | 54.15 | II100100110
EHR 280/325 Akor Filtr G3 | sada náhradních filtrů G3 (ISO coarse 45%), 2 ks | o | * | 831 | – | II300100015
EHR 280/325 Akor Filtr G4 | sada náhradních filtrů, 2 ks | o | * | 1493 | – | II300100010
EHR 280/325 Akor Filtr F7 | sada náhradních filtrů, 2 ks | o | * | 2007 | – | II300100020
EHR 300/480 NA rekuperační jednotky
EHR 300 NA Ekonovent EVO-PH | bytová větrací jednotka s rekuperací tepla | o | * | 63667 | 54.15 | SU370201010
EHR 300 NA Ekonovent AF EVO-PH | bytová větr. jedn. s rekup. tepla s předehřevem 1 kW | o | * | 69020 | 54.15 | SU370201050
EHR 300 NA Ekonovent MBE EVO-PH | bytová větr. jedn. s rekup. tepla s dohřevem 0,5 kW |  | * | 76984 | 54.15 | SU370201090
EHR 300 NA Ekonovent AF MBE EVO-PH | bytová větr. jedn. s rekup. tepla s předehř. 1 kW a dohř. 0,5 kW |  | * | 82335 | 54.15 | SU370201130
EHR 300 NA Ekonovent EVOD-PH-IP | bytová větrací jednotka s rekuperací tepla |  | * | 66870 | 54.15 | SU370201170
EHR 300 NA Ekonovent AF EVOD-PH-IP | bytová větr. jedn. s rekup. tepla s předehřevem 1 kW |  | * | 72224 | 54.15 | SU370201210
EHR 300 NA Ekonovent MBE EVOD-PH-IP | bytová větr. jedn. s rekup. tepla s dohřevem 0,5 kW |  | * | 80188 | 54.15 | SU370201250
EHR 300 NA Ekonovent AF MBE EVOD-PH-IP | bytová větr. jedn. s rekup. tepla s předehř. 1 kW a dohř. 0,5 kW |  | * | 85540 | 54.15 | SU370201290
EHR 300 NA Ekonovent CTR-S | bytová větrací jednotka s rekuperací tepla |  |  | na dotaz
EHR 480 NA Ekonovent EVO-PH | bytová větrací jednotka s rekuperací tepla |  | * | 68669 | 54.15 | SU370201510
EHR 480 NA Ekonovent AF EVO-PH | bytová větr. jedn. s rekup. tepla s předehřevem 1 kW |  | * | 74264 | 54.15 | SU370201550
EHR 480 NA Ekonovent MBE EVO-PH | bytová větr. jedn. s rekup. tepla s dohřevem 0,5 kW |  | * | 84509 | 54.15 | SU370201590
EHR 480 NA Ekonovent AF MBE EVO-PH | bytová větr. jedn. s rekup. tepla s předehř. 1 kW a dohř. 0,5 kW | o | * | 90103 | 54.15 | SU370201630
EHR 480 NA Ekonovent EVOD-PH-IP | bytová větrací jednotka s rekuperací tepla |  | * | 71872 | 54.15 | SU370201670
EHR 480 NA Ekonovent AF EVOD-PH-IP | bytová větr. jedn. s rekup. tepla s předehřevem 1 kW | o | * | 77466 | 54.15 | SU370201710
EHR 480 NA Ekonovent MBE EVOD-PH-IP | bytová větr. jedn. s rekup. tepla s dohřevem 0,5 kW |  | * | 87712 | 54.15 | SU370201750
EHR 480 NA Ekonovent AF MBE EVOD-PH-IP | bytová větr. jedn. s rekup. tepla s předehř. 1 kW a dohř. 0,5 kW |  | * | 93307 | 54.15 | SU370201790
EHR 480 NA Ekonovent CTR-S | bytová větrací jednotka s rekuperací tepla |  |  | na dotaz
AFR-EHR 300/480 NA G4 | náhradní filtr G4 (ISO ePM10 50%) | o | * | 803 | – | SU802101050
AFR-EHR 300/480 NA F7 | náhradní filtr F7 (ISO ePM2,5 70%) |  | * | 922 | – | SU802101060
NASHIRA S rekuperační jednotky
NASHIRA 150 S | větrací jednotka s rekuperací tepla |  | * | 51777 | 54.15 | SP306200210
NASHIRA 150 S E | větrací jednotka s rekuperací tepla s entalpickým výměníkem |  | * | 59571 | 54.15 | SP306200230
NASHIRA 200 S | větrací jednotka s rekuperací tepla |  | * | 51383 | 54.15 | SP306200220
NASHIRA 200 S E | větrací jednotka s rekuperací tepla s entalpickým výměníkem |  | * | 64679 | 54.15 | SP306200240
KIT RF NASHIRA | sada pro bezdrátové ovládání |  | * | 3737 | – | SP306200250
SPCM Lite M | univerzální komunikační modul pro ovládání přes internet |  | * | 3287 | – | SP300202050
AFR-NASHIRA G4/G4 | set náhradních filtrů (ISO coarse 65 %) |  | * | 1156 | – | SP306202210
AFR-NASHIRA G4/M5 | set náhradních filtrů (ISO coarse 65 % / ISO ePM10 50%) |  | * | 1405 | – | SP306202220
AFR-NASHIRA G4/F7 | set náhradních filtrů (ISO coarse 65 % / ISO ePM1 70%) |  | * | 1311 | – | SP306202230
AFR-NASHIRA G4/F9 | set náhradních filtrů |  | * | 1551 | – | SP306202240
AFR-NASHIRA G4/CA | set náhradních filtrů (ISO coarse 65 % / aktivní uhlí) |  | * | 1724 | – | SP306202250
NEMBUS rekuperační jednotky
NEMBUS 210 | větrací jednotka s rekuperací tepla | o | * | 50587 | 54.15 | SP306100010
NEMBUS 210 PH | předehřev, příkon max. 750 W | o | * | 11096 | – | SP306101020
NEMBUS 210 VOC | čidlo VOC |  | * | 3727 | – | SP306101010
SABIK-NEMBUS-SF | modul pro konstantní průtok vzduchu | o | * | 6412 | – | SP306200070
AFR-NEMBUS 210 G4/G4 | set náhradních filtrů (ISO coarse 65 %) |  | * | 1088 | – | SP306102010
AFR-NEMBUS 210 F7/G4 | set náhradních filtrů (ISO ePM1 70 % / ISO coarse 65 %) | o | * | 1299 | – | SP306102020
SPCM | komunikační modul pro NEMBUS a SABIK |  | * | 8101 | – | SP300202040
SPCM Lite M | univerzální komunikační modul pro ovládání přes internet |  | * | 3287 | – | SP300202050
ROVENTO rekuperační jednotky
ROVENTO 220 D-H-L G4/G4 evo | větrací jednotka s regenerací tepla, podstropní montáž |  |  | na dotaz
ROVENTO 220 D-H-P G4/G4 evo | větrací jednotka s regenerací tepla, podstropní montáž |  |  | na dotaz
ROVENTO 220 D-P-L G4/G4 evo | větrací jednotka s regenerací tepla, podlahová montáž |  |  | na dotaz
ROVENTO 220 D-P-P G4/G4 evo | větrací jednotka s regenerací tepla, podlahová montáž |  |  | na dotaz
ROVENTO 220 DI-H-L G4/G4 evo | větr. jednotka s regenerací tepla s el. ohř., podstropní montáž |  | * | 75714 | 54.15 | RO022000010
ROVENTO 220 DI-H-P G4/G4 evo | větr. jednotka s regenerací tepla s el. ohř., podstropní montáž |  | * | 75714 | 54.15 | RO022000011
ROVENTO 220 DI-P-L G4/G4 evo | větr. jednotka s regenerací tepla s el. ohř., podlahová montáž |  | * | 75714 | 54.15 | RO022000012
ROVENTO 220 DI-P-P G4/G4 evo | větr. jednotka s regenerací tepla s el. ohř., podlahová montáž |  | * | 75714 | 54.15 | RO022000013
ROVENTO 320 D-H-L G4/G4 evo | větrací jednotka s regenerací tepla, podstropní montáž |  |  | na dotaz
ROVENTO 320 D-H-P G4/G4 evo | větrací jednotka s regenerací tepla, podstropní montáž |  |  | na dotaz
ROVENTO 320 D-P-L G4/G4 evo | větrací jednotka s regenerací tepla, podlahová montáž |  |  | na dotaz
ROVENTO 320 D-P-P G4/G4 evo | větrací jednotka s regenerací tepla, podlahová montáž |  |  | na dotaz
ROVENTO 320 DI-H-L G4/G4 evo | větr. jednotka s regenerací tepla s el. ohř., podstropní montáž |  | * | 83012 | 54.15 | RO022000020
ROVENTO 320 DI-H-P G4/G4 evo | větr. jednotka s regenerací tepla s el. ohř., podstropní montáž |  | * | 83012 | 54.15 | RO022000021
ROVENTO 320 DI-P-L G4/G4 evo | větr. jednotka s regenerací tepla s el. ohř., podlahová montáž |  | * | 83012 | 54.15 | RO022000022
ROVENTO 320 DI-P-P G4/G4 evo | větr. jednotka s regenerací tepla s el. ohř., podlahová montáž |  | * | 83012 | 54.15 | RO022000023
ROVENTO 520 D-H-L G4/G4 evo | větrací jednotka s regenerací tepla, podstropní montáž |  |  | na dotaz
ROVENTO 520 D-H-P G4/G4 evo | větrací jednotka s regenerací tepla, podstropní montáž |  |  | na dotaz
ROVENTO 520 D-P-L G4/G4 evo | větrací jednotka s regenerací tepla, podlahová montáž |  |  | na dotaz
ROVENTO 520 D-P-P G4/G4 evo | větrací jednotka s regenerací tepla, podlahová montáž |  |  | na dotaz
ROVENTO 520 DI-H-L G4/G4 evo | větr. jednotka s regenerací tepla s el. ohř., podstropní montáž |  | * | 96913 | 54.15 | RO022000030
ROVENTO 520 DI-H-P G4/G4 evo | větr. jednotka s regenerací tepla s el. ohř., podstropní montáž |  | * | 96913 | 54.15 | RO022000031
ROVENTO 520 DI-P-L G4/G4 evo | větr. jednotka s regenerací tepla s el. ohř., podlahová montáž |  | * | 96913 | 54.15 | RO022000032
ROVENTO 520 DI-P-P G4/G4 evo | větr. jednotka s regenerací tepla s el. ohř., podlahová montáž |  | * | 96913 | 54.15 | RO022000033
AFR-ROVENTO 220 F7 | filtr F7 (ISO ePM10 50%) pro jednotky ROVENTO | o | * | 514 | – | SP300200342
AFR-ROVENTO 220 G4 | filtr G4 (ISO coarse 60%) pro jednotky ROVENTO | o | * | 440 | – | SP300200341
AFR-ROVENTO 220 G4 + UF2 | filtr G4 (ISO coarse 60%) + UF2 pro jednotky ROVENTO | o | * | 1649 | – | SP300200349
AFR-ROVENTO 320 F7 | filtr F7 (ISO ePM10 50%) pro jednotky ROVENTO | o | * | 506 | – | SP300200344
AFR-ROVENTO 320 G4 | filtr G4 (ISO coarse 60%) pro jednotky ROVENTO | o | * | 432 | – | SP300200343
AFR-ROVENTO 320 G4 + UF2 | filtr G4 (ISO coarse 60%) + UF2 pro jednotky ROVENTO | o | * | 1347 | – | SP300200348
AFR-ROVENTO 520 F7 | filtr F7 (ISO ePM10 50%) pro jednotky ROVENTO | o | * | 545 | – | SP300200346
AFR-ROVENTO 520 G4 | filtr G4 (ISO coarse 60%) pro jednotky ROVENTO | o | * | 468 | – | SP300200345
AFR-ROVENTO 520 G4 + UF2 | filtr G4 (ISO coarse 60%) + UF2 pro jednotky ROVENTO |  | * | 1425 | – | SP300200347
SABIK rekuperační jednotky
SABIK 210 | větrací jednotka s rekuperací tepla | o | * | 53023 | 54.15 | SP306200010
SABIK 210 RF | větrací jednotka s rekuperací tepla s dálk. ovl. |  | * | 58734 | 54.15 | SP306200015
SABIK 210 E | větrací jednotka s rekuperací tepla s entalpickým výměníkem |  | * | 70938 | 54.15 | SP306200040
SABIK 210 E RF | větrací jednotka s rekuperací tepla s dálk. ovl. a entalp. vým. |  | * | 77425 | 54.15 | SP306200045
SABIK 350 | větrací jednotka s rekuperací tepla | o | * | 61490 | 54.15 | SP306200020
SABIK 350 RF | větrací jednotka s rekuperací tepla s dálk. ovl. |  | * | 63484 | 54.15 | SP306200025
SABIK 350 E | větrací jednotka s rekuperací tepla s entalpickým výměníkem | o | * | 75710 | 54.15 | SP306200050
SABIK 350 E RF | větrací jednotka s rekuperací tepla s dálk. ovl. a entalp. vým. |  | * | 83917 | 54.15 | SP306200055
SABIK 500 | větrací jednotka s rekuperací tepla | o | * | 72948 | 54.15 | SP306200030
SABIK 500 RF | větrací jednotka s rekuperací tepla s dálk. ovl. |  | * | 75526 | 54.15 | SP306200035
SABIK 500 E | větrací jednotka s rekuperací tepla s entalpickým výměníkem | o | * | 84946 | 54.15 | SP306200060
SABIK 500 E RF | větrací jednotka s rekuperací tepla s dálk. ovl. a entalp. vým. |  | * | 90957 | 54.15 | SP306200065
SABIK 600 | větrací jednotka s rekuperací tepla |  | * | 74846 | 54.15 | SP306200180
SABIK 600 RF | větrací jednotka s rekuperací tepla s dálk. ovl. |  | * | 76469 | 54.15 | SP306200185
SABIK 600 E | větrací jednotka s rekuperací tepla s entalpickým výměníkem |  | * | 86420 | 54.15 | SP306200190
SABIK 600 E RF | větrací jednotka s rekuperací tepla s dálk. ovl. a entalp. vým. |  | * | 92034 | 54.15 | SP306200195
SABIK VOC | vestavné čidlo VOC |  | * | 3727 | – | SP306200080
SABIK WMC | montážní konzole |  | * | 1642 | – | SP306200120
SABIK-NEMBUS-SF | modul pro konstantní průtok vzduchu | o | * | 6412 | – | SP306200070
SABIK 210-PH | vestavný předehřev | o | * | 9438 | – | SP306200090
SABIK 350-PH | vestavný předehřev | o | * | 10100 | – | SP306200100
SABIK 500-PH | vestavný předehřev |  | * | 11353 | – | SP306200110
SABIK 210-FM | podstavný rám pro montáž na podlahu |  | * | 3851 | – | SP306200130
SABIK 350-FM | podstavný rám pro montáž na podlahu | o | * | 4108 | – | SP306200140
SABIK 500/600-FM | podstavný rám pro montáž na podlahu | o | * | 4300 | – | SP306200150
SABIK 350-D 150/160 KIT | redukční náhradní hrdla |  | * | 429 | – | SP306200160
SABIK 500-D 180/200 KIT | redukční náhradní hrdla | o | * | 476 | – | SP306200170
SPCM | komunikační modul pro NEMBUS a SABIK |  | * | 8101 | – | SP300202040
SPCM Lite M | univerzální komunikační modul pro ovládání přes internet |  | * | 3287 | – | SP300202050
AFR-SABIK 210 F7/G4 | sada náhradních filtrů F7 (ISO ePM1 70%) / G4 (ISO coarse 65%) | o | * | 1301 | – | SP306202020
AFR-SABIK 210 G4/G4 | sada náhradních filtrů G4 / G4 (ISO coarse 65%) |  | * | 982 | – | SP306202010
AFR-SABIK 350 F7/G4 | sada náhradních filtrů F7 (ISO ePM1 70%) / G4 (ISO coarse 65%) | o | * | 1492 | – | SP306202040
AFR-SABIK 350 G4/G4 | sada náhradních filtrů G4 / G4 (ISO coarse 65%) |  | * | 1248 | – | SP306202030
AFR-SABIK 500/600 F7/G4 | sada náhradních filtrů F7 (ISO ePM1 70%) / G4 (ISO coarse 65%) |  | * | 1670 | – | SP306202060
AFR-SABIK 500/600 G4/G4 | sada náhradních filtrů G4 / G4 (ISO coarse 65%) | o | * | 1371 | – | SP306202050
AR Flex větrací systém
ALTAIR 120 H | větrací jednotka s rekuperací tepla, horizontální instalace | o | * | 38724 | 54.15 | SP305100020
ALTAIR 160 H | větrací jednotka s rekuperací tepla, horizontální instalace | o | * | 42565 | 54.15 | SP305100120
ALTAIR 120 V | větrací jednotka s rekuperací tepla, vertikální instalace | o | * | 38724 | 54.15 | SP305100010
ALTAIR – AxB crossbox 100 | box umožňující změnu polohy hrdel rekuperačních jednotek |  | * | 2884 | – | SP305102010
ALTAIR – AxB crossbox 125 | box umožňující změnu polohy hrdel rekuperačních jednotek |  | * | 3259 | – | SP305102020
AFR-ALTAIR 120 G4/G4 | filtrační sada pro jednotky ALTAIR 120 H, V | o | * | 1052 | – | SP305101230
AFR-ALTAIR 120 M5/G4 | filtrační sada pro jednotky ALTAIR 120 H, V | o | * | 1500 | – | SP305101231
AFR-ALTAIR 160 G4/G4 | filtrační sada pro jednotku ALTAIR 160 H | o | * | 1082 | – | SP305100125
AFR-ALTAIR 160 M5/G4 | filtrační sada pro jednotku ALTAIR 160 H |  | * | 1249 | – | SP305100126
SPCM Lite M | univerzální komunikační modul pro ovládání přes internet |  | * | 3287 | – | SP300202050
SPCM-1 | komunikační modul pro jednotky ALTAIR |  | * | 8101 | – | SP300202020
SF-P 138 | podtlakový sifon s uzávěrem | o | * | 874 | – | GI100100010
Flexeo 210 rekuperační jednotky
CADS Flexeo 210 | statická větrací jednotka s rekuperací tepla |  |  | 29677 | – | SP300200100
CADS Flexeo 210 BP | statická větrací jednotka s rekup. tepla s obtokem výměníku |  |  | 35676 |  | SP300200110
Flexeo 210 BP | větrací jednotka s rekuperací tepla s obtokem výměníku |  |  | 80948 | 54.15 | SP300200120
Zemní výměníky
ED-KZ-R | zemní kapalinový výměník |  |  | 43690 | – | RV100100010
ED-KZ-M 160 | hydraulický modul pro ED-KZ-R |  |  | na dotaz | – | RV100100030
EHR-ZKO | autonomní regulátor |  | * | 11469 | 2.76 | JE100200010
Příslušenství k bytovým rekuperačním jednotkám
ED Flex® System LOCK
EDF-PL-BOX 125/4 LOCK | plochý rozváděcí box | o |  | 3451 | – | CH206100010
EDF-PL-BOX 160/6 LOCK | plochý rozváděcí box | o |  | 4456 | – | CH206100020
EDF-PL-BOX 160/8 LOCK | plochý rozváděcí box | o |  | 5286 | – | CH206100030
EDF-U-BOX 100/3 LOCK | univerzální rozváděcí box |  |  | 3696 | – | CH206100165
EDF-U-BOX 100/4 LOCK | univerzální rozváděcí box |  |  | 3902 | – | CH206100170
EDF-U-BOX 100/5 LOCK | univerzální rozváděcí box |  |  | 4108 | – | CH206100180
EDF-U-BOX 125/3 LOCK | univerzální rozváděcí box | o |  | 3713 | – | CH206100185
EDF-U-BOX 125/4 LOCK | univerzální rozváděcí box | o |  | 4380 | – | CH206100190
EDF-U-BOX 125/5 LOCK | univerzální rozváděcí box | o |  | 4188 | – | CH206100200
EDF-U-BOX 160/4 LOCK | univerzální rozváděcí box |  |  | 3758 | – | BR330111010
EDF-U-BOX 160/6 LOCK | univerzální rozváděcí box |  |  | 3922 | – | BR330111020
EDF-U-BOX 160/8 LOCK | univerzální rozváděcí box |  |  | 5390 | – | BR330111025
EDF-U-BOX 160/10 LOCK | univerzální rozváděcí box |  |  | 5420 | – | BR330111030
EDF-SK-BOX 100/1 LOCK | stěnový / stropní box | o |  | 1271 | – | CH206100040
EDF-SK-BOX 100/2 LOCK | stěnový / stropní box | o |  | 1574 | – | CH206100060
EDF-SK-BOX 125/1 LOCK | stěnový / stropní box |  |  | 1291 | – | CH206100050
EDF-SK-BOX 125/2 LOCK | stěnový / stropní box | o |  | 1626 | – | CH206100070
EDF-SK-BOX 160/2 LOCK | stěnový / stropní box |  |  | 2032 | – | CH206100080
EDF-SR-BOX 100/1 LOCK | stěnový / stropní box rovný průchozí | o |  | 1252 | – | CH206100120
EDF-SR-BOX 100/2 LOCK | stěnový / stropní box rovný průchozí | o |  | 1574 | – | CH206100090
EDF-SR-BOX 125/1 LOCK | stěnový / stropní box rovný průchozí | o |  | 1529 | – | CH206100130
EDF-SR-BOX 125/2 LOCK | stěnový / stropní box rovný průchozí | o |  | 1518 | – | CH206100100
EDF-SR-BOX 160/2 LOCK | stěnový / stropní box rovný průchozí | o |  | 1544 | – | CH206100110
EDF-G-BOX LOCK | plastový stěnový box |  |  | 1216 | – | BR330112010
EDF-M TERRA | designová mřížka pro EDF-G-BOX LOCK |  |  | 1043 | – | BR330113040
EDF-M MARTE | designová mřížka pro EDF-G-BOX LOCK |  |  | 1412 | – | BR330113060
EDF-M PLUTONE | designová mřížka pro EDF-G-BOX LOCK |  |  | 1188 | – | BR330113020
EDF-M SATURNO | designová mřížka pro EDF-G-BOX LOCK |  |  | 1043 | – | BR330113070
EDF-FK-BOX 200x100 LOCK | stěnové boxy kovovké pro designové mřížky |  |  | 1570 | – | BR170117050
EDF-FK-BOX 300x100 LOCK | stěnové boxy kovovké pro designové mřížky |  |  | 1825 | – | BR170117060
EDF-FK-BOX 400x100 LOCK | stěnové boxy kovovké pro designové mřížky |  |  | 1897 | – | BR170117070
EDF-FK-BOX 500x100 LOCK | stěnové boxy kovovké pro designové mřížky |  |  | 1967 | – | BR170117080
EDF-FR-BOX 200x100 LOCK | stěnové boxy kovovké pro designové mřížky | o |  | 1570 | – | BR170117010
EDF-FR-BOX 300x100 LOCK | stěnové boxy kovovké pro designové mřížky |  |  | 1615 | – | BR170117020
EDF-FR-BOX 400x100 LOCK | stěnové boxy kovovké pro designové mřížky |  |  | 1897 | – | BR170117030
EDF-FR-BOX 500x100 LOCK | stěnové boxy kovovké pro designové mřížky |  |  | 1967 | – | BR170117040
EDF-K1-BOX LOCK | kovový stěnový box |  |  | 1104 | – | BR330112020
EDF-K2-BOX LOCK | kovový stěnový box |  |  | 1350 | – | BR330112030
EDF-K3-BOX LOCK | kovový stěnový box |  |  | 1473 | – | BR330112040
EDF-M-K1 | designová mřížka pro EDF-K-BOX LOCK |  |  | 467 | – | BR330113110
EDF-M-K2 | designová mřížka pro EDF-K-BOX LOCK |  |  | 557 | – | BR330113120
EDF-M-K3 | designová mřížka pro EDF-K-BOX LOCK |  |  | 934 | – | BR330113130
EDF-P-K1 | designová mřížka pro EDF-K-BOX LOCK |  |  | 834 | – | BR330113140
EDF-P-K2 | designová mřížka pro EDF-K-BOX LOCK |  |  | 948 | – | BR330113160
EDF-P-K3 | designová mřížka pro EDF-K-BOX LOCK |  |  | 1190 | – | BR330113170
EDF-P-BOX 200x100 LOCK | podlahový box |  |  | 2536 | – | CH206100140
EDF-P-BOX 300x150 LOCK | podlahový box | o |  | 3644 | – | CH206100150
PME 200x100 | podlahové mřížky pro EDF-P-BOX LOCK | o |  | 1492 | – | BR150100001
PME 300x150 | podlahové mřížky pro EDF-P-BOX LOCK | o |  | 1585 | – | BR150100130
EDF-PLUG LOCK | hrdlo pro rozvodný box |  | * | 572 | – | BR330100110
EDF-PLUGP LOCK | přechodové hrdlo pro rozvodný box |  | * | 1340 | – | BR330100210
EDF-PLUGS LOCK | hrdlo pro koncový box |  | * | 572 | – | BR330100120
EDF-OL-75 | lisovaný plastový oblouk | o |  | 355 | – | AR100100010
EDF-OL-90 | lisovaný plastový oblouk | o |  | 503 | – | AR100100020
OK 75 | těsnicí gumový „O“ kroužek | o |  | 44 | – | HE200100020
OK 90 | těsnicí gumový „O“ kroužek | o |  | 55 | – | HE200100070
EDF-P-SP | spojka vnitřní |  |  | 464 | – | BR340200040
EDF-PRO-90/75 | lisovaný plastový přechod | o |  | 413 | – | AR100100030
EDF-SEAL-LOCK | náhradní těsnění pro připojovací hrdla typu LOCK | o | * | 21 | – | BR330110020
EDF-SN-75-ED Flex | spojka vnější | o |  | 102 | – | HE200100010
EDF-SN-90-ED Flex | spojka vnější | o |  | 122 | – | HE200100015
EDF-ZP LOCK | bajonetová záslepka | o | * | 150 | – | BR330109010
EDF-Z-75 | záslepka pro boxy a tvarovky | o |  | 88 | – | HE200100030
EDF-Z-90 | záslepka pro boxy a tvarovky | o |  | 130 | – | HE200100035
EDF-ZB-100 | záslepka plastová vnitřní |  |  | 16 |  | BH100401010
EDF-ZB-125 | záslepka plastová vnitřní |  |  | 20 |  | BH100401020
EDF-ZB-160 | záslepka plastová vnitřní |  |  | 39 |  | BH100401030
ED FLex Locker DN75 | příchytka | o |  | 52 | – | BH200100010
ED FLex Locker DN90 | příchytka | o |  | 83 | – | BH200100020
ED Flex Cutter EASY DN75 | řezák potrubí |  | * | 80 | – | LU100100010
ED Flex Cutter EASY DN90 | řezák potrubí |  | * | 98 | – | LU100100020
ED Flex Cutter PRO DN75 | řezák potrubí |  | * | 80 | – | LU100100030
ED Flex Cutter PRO DN90 | řezák potrubí |  | * | 98 | – | LU100100040
ED Flex® System EASY
EDF-EASY-BOX 10x75 | rozvodný box DN 75 | o |  | 3960 |  | HT100100010
EDF-EASY-SK-BOX 125/3x75 | distribuční box DN 75 | o |  | 1178 |  | HT100100020
EDF-EASY-PL-BOX 8x90 | rozvodný box DN 90 | o |  | 4295 |  | HT100100015
EDF-EASY-SK-BOX 125/2x90 | distribuční box DN 90 |  |  | 1236 |  | HT100100025
ED Flex 75/63 EASY | flexibilní PE potrubí DN 75 | o |  | 4402 |  | BR340200010
ED Flex 90/75 EASY | flexibilní PE potrubí DN 90 |  |  | 5726 |  | BR340200020
EDF-EASY-CON-H 125/160 | konektor pro připojení potrubí DN 125/160 | o |  | 713 |  | HT100100040
EDF-EASY-CON-H-BOX | konektor pro horizontální spojení distribučních boxů | o |  | 555 |  | HT100100050
EDF-EASY-CON-V 125/160/200 | konektor pro připojení potrubí DN 125/160/200 | o |  | 757 |  | HT100100030
EDF-EASY-CON-V-BOX | konektor pro vertikální spojení distribučních boxů | o |  | 571 |  | HT100100060
EDF-EASY-CLN | vsuvná regulační klapka | o |  | 534 |  | HT100100070
Flexibilní potrubí
ED flex 75/63 EASY, 50 m | flexibilní potrubí, 50 m | o |  | 4402 | – | BR340200010
ED flex 75/63 PRO, 50 m | flexibilní potrubí, 50 m | o |  | 6014 | – | HE100100010
ED flex 90/75 EASY, 50 m | flexibilní potrubí, 50 m |  |  | 5726 | – | BR340200020
ED flex 90/77 PRO, 50 m | flexibilní potrubí, 50 m | o |  | 7054 | – | HE100100020
ED Plano FLex 102x50 | flexibilní oválné PE potrubí, 50 m |  |  | 16113 | – | BR340200030
ED Flex® System
EDF-PR-BOX 150/2x75 | podlahový box průchozí |  |  | 967 | – | TT200320020
EDF-S-BOX-080/75 | stěnový (stropní) box kovový (bez ventilu) | o |  | 950 | – | TT100100019
EDF-S-BOX-100/75 | stěnový (stropní) box kovový (bez ventilu) | o |  | 960 | – | TT100100020
EDF-S-BOX-125/75 | stěnový (stropní) box kovový (bez ventilu) | o |  | 1039 | – | TT100100030
EDF-SK-BOX-080/2x75 | stěnový (stropní) box (bez mřížky) |  |  | 1053 | – | TT200200008
EDF-SK-BOX-100/2x75 | stěnový (stropní) box (bez mřížky) | o |  | 1065 | – | TT200200009
EDF-SK-BOX-125/2x75 | stěnový (stropní) box (bez mřížky) | o |  | 1065 | – | TT200200010
EDF-SK-BOX-150/2x75 | stěnový (stropní) box (bez mřížky) | o |  | 1027 | – | TT200200015
EDF-SR-BOX 80/2x75 | stěnový (stropní) box rovný (bez mřížky) |  |  | 942 | – | TT200200018
EDF-SR-BOX 100/2x75 | stěnový (stropní) box rovný (bez mřížky) | o |  | 953 | – | TT200200019
EDF-SR-BOX 125/2x75 | stěnový (stropní) box rovný (bez mřížky) | o |  | 942 | – | TT200200020
EDF-SR-BOX-2x75 | stěnový (stropní) box rovný průchozí (bez mřížky) | o |  | 1466 |  | TT200220010
EDF-TELESKOP-SR-BOX 2x75 | prodlužovací díl | o |  | 309 | – | TT200220015
EDF-TELESKOP-BOX-100 | teleskop |  |  | 97 | – | TT200200007
EDF-TELESKOP-BOX-125 | teleskop |  |  | 110 | – | TT200200012
EDF-TELESKOP-BOX-150 | teleskop |  |  | 124 | – | TT200320012
EDF-PL-BOX 125/4x75 | rozváděcí box plochý | o |  | 3257 | – | TT200100038
EDF-PL-BOX 125/6x75 | rozváděcí box plochý | o |  | 4882 | – | TT200100080
EDF-PL-BOX 160/4x75 | rozváděcí box plochý | o |  | 3273 | – | TT200100055
EDF-PL-BOX 160/8x75 | rozváděcí box plochý | o |  | 3517 | – | TT200100040
EDF-U-BOX 160/10x75 | univerzální rozváděcí box | o |  | 5328 | – | TT200100020
EDF-U-BOX 180/15x75 | univerzální rozváděcí box | o |  | 6337 | – | TT200100031
ED flex 75/63 EASY, 50 m | flexibilní potrubí, 50 m | o |  | 4402 | – | BR340200010
ED flex 75/63 PRO, 50 m | flexibilní potrubí, 50 m | o |  | 6014 | – | HE100100010
ED flex 90/75 EASY, 50 m | flexibilní potrubí, 50 m |  |  | 5726 | – | BR340200020
ED flex 90/77 PRO, 50 m | flexibilní potrubí, 50 m | o |  | 7054 | – | HE100100020
ED geoflex 200/175; 50 m | flexibilní potrubí, 50 m | o |  | 34946 | – | HE100100021
EDF-PR-200-geoflex | stěnový průchod |  |  | 5332 | – | HE200100040
EDF-SN-200-geoflex | spojka vnější | o |  | 1031 | – | HE200100050
EDF-SN-75-ED flex | spojka vnější | o |  | 102 | – | HE200100010
EDF-SN-90-ED flex | spojka vnější | o |  | 122 | – | HE200100015
EDF-SJ-100/75 | stěnová (stropní) plastová jímka | o |  | 1733 | – | WG900200010
EDF-SJ-125/75 | stěnová (stropní) plastová jímka | o |  | 706 | – | WG900200050
EDF-SJ-125/90 | stěnová (stropní) plastová jímka | o |  | 781 | – | WG900200055
EDF-SJD-100/75 | stěnová (stropní) plastová jímka |  |  | 1733 | – | WG900200020
EDF-SJD-125/75 | stěnová (stropní) plastová jímka | o |  | 706 | – | WG900200060
EDF-SJD-125/90 | stěnová (stropní) plastová jímka | o |  | 781 | – | WG900200065
EDF-SJP-100/75 | stěnová (stropní) plastová jímka | o |  | 2104 | – | WG900200030
EDF-SJZ-1040 | záslepka pro jímky |  |  | 89 | – | WG900200040
EDF-SAVT-125/5x75 L | stěnová (stropní) plastová jímka s nástavcem |  |  | 3874 | – | WG900200110
EDF-OK 200 set | set odvodu kondenzátu |  |  | 2904 | – | TV891100020
EDF-VSL 200 set | set vnějšího nasávacího sloupu | o |  | 7711 | – | TT200330050
EDF-sealer | smršťovací pásek 1 m | o |  | 730 | – | ED600100010
EDF-VHL 200/315 pozink | hlavice vnějšího nasávacího sloupu | o |  | 6627 | – | LB110100010
EDF-VHL 200/315 nerez | hlavice vnějšího nasávacího sloupu |  |  | 30513 | – | LB110100030
EDF-VHL 200/315 RAL9006 | hlavice vnějšího nasávacího sloupu |  |  | 8408 | – | LB110100040
EDF-VHL 200/315 TiZn | hlavice vnějšího nasávacího sloupu |  |  | 21359 | – | LB110100050
EDF-filtr 200 | kuželový filtr | o |  | 1025 | – | FV150200010
EDF-VK M20x1,5 | výpusť kondenzátu 3/4" | o |  | 437 | – | TV891100010
EDF-OS-90-75 | oblouk segmentový 90° | o |  | 414 | – | TT100100010
EDF-PR-100/75 | přechod 100/75 | o |  | 473 | – | TT100900010
EDF-SNA-75/90 | přechodový kus |  |  | 399 | – | WG900200070
EDF-Z-75 plast HE | záslepka plastová | o |  | 88 | – | HE200100030
EDF-Z-90 plast HE | záslepka plastová | o |  | 130 | – | HE200100035
ED Flex locker DN75 | příchytka s třmenem | o |  | 52 | – | BH200100010
ED Flex locker DN90 | příchytka s třmenem | o |  | 83 | – | BH200100020
OK 75 | těsnicí gumový „O“ kroužek | o |  | 44 | – | HE200100020
OK 90 | těsnicí gumový „O“ kroužek | o |  | 55 | – | HE200100070
OK 200 | těsnící gumový kroužek | o |  | 286 | – | HE200100060
ED Plano® System
EDP-PK-110x50/1000 | plochý kanál | o |  | 341 | – | TT300100010
EDP-PK-200x50/1000 | plochý kanál | o |  | 448 | – | TT300100020
EDP-OV-110x50/500 | krátký kanál s teleskopickou odbočkou |  |  | 1660 | – | TT300100160
EDP-OV-200x50/500 | krátký kanál s teleskopickou odbočkou |  |  | 1761 | – | TT300100162
EDP-RO-110x50/500 | krátký kanál s teleskopickou odbočkou |  |  | 1660 | – | TT300100190
EDP-RO-200x50/500 | krátký kanál s teleskopickou odbočkou |  |  | 1761 | – | TT300100192
EDP-S-110x50/200 | spojka vnější | o |  | 119 | – | TT300100030
EDP-S-200x50/200 | spojka vnější | o |  | 164 | – | TT300100040
EDP-SV-110x50/200 | spojka pro tvarovky | o |  | 119 | – | TT300100032
EDP-SV-200x50/200 | spojka pro tvarovky | o |  | 164 | – | TT300100045
EDP-MD-110x50 | montážní držák kanálu | o |  | 94 | – | TT300100070
EDP-MD-200x50 | montážní držák kanálu | o |  | 124 | – | TT300100080
EDP-Z-110x50 | záslepka | o |  | 68 | – | TT300100050
EDP-Z-200x50 | záslepka | o |  | 71 | – | TT300100060
EDP-KS-110x50 | plochá klapka |  |  | 851 | – | TT300100220
EDP-KS-200x50 | plochá klapka |  |  | 889 | – | TT300100222
EDP-OH-110x50/45° | oblouk horizontální 45° | o |  | 263 | – | TT300100120
EDP-OH-200x50/45° | oblouk horizontální 45° | o |  | 377 | – | TT300100130
EDP-OH-110x50/90° | oblouk horizontální 90° | o |  | 323 | – | TT300100122
EDP-OH-200x50/90° | oblouk horizontální 90° | o |  | 401 | – | TT300100132
EDP-OV-110x50/45° | oblouk vertikální 45° |  |  | 278 | – | TT300100230
EDP-OV-110x50/90° | oblouk vertikální 90° | o |  | 271 | – | TT300100180
EDP-OV-200x50/45° | oblouk vertikální 45° | o |  | 286 | – | TT300100232
EDP-OV-200x50/90° | oblouk vertikální 90° | o |  | 286 | – | TT300100182
EDP-T-110x50 | odbočka T |  |  | 399 | – | TT300100200
EDP-T-200x50 | odbočka T | o |  | 484 | – | TT300100202
EDP-Y-110x50/45° | odbočka Y nesymetr. |  |  | 436 | – | TT300100210
EDP-Y-110x50/45° | odbočka Y symetr. |  |  | 436 | – | TT300100212
EDP-Y-200x50/45° | odbočka Y nesymetr. | o |  | 627 | – | TT300100214
EDP-Y-200x50/45° | odbočka Y symetr. | o |  | 627 | – | TT300100216
EDP-PK-200x50/440/75 | přechod z EDP na EDF nebo spiro |  |  | 729 | – | TT300100026
EDP-PK-200x50/440/100 | přechod z EDP na EDF nebo spiro |  |  | 736 | – | TT300100024
EDP-PK-200x50/440/125 | přechod z EDP na EDF nebo spiro | o |  | 740 | – | TT300100027
EDP-PK-200x50/440/160 | přechod z EDP na EDF nebo spiro | o |  | 744 | – | TT300100025
EDP-PR-110x50/80 | přechod symetrický na spiro | o |  | 567 | – | TT300100242
EDP-PR-110x50/100 | přechod symetrický na spiro | o |  | 567 | – | TT300100240
EDP-PR-200x50/80 | přechod symetrický na spiro |  |  | 620 | – | TT300100248
EDP-PR-200x50/100 | přechod symetrický na spiro | o |  | 620 | – | TT300100244
EDP-PR-200x50/125 | přechod symetrický na spiro | o |  | 620 | – | TT300100246
EDP-PR-200x50/110x50 | přechod nesymetrický | o |  | 620 | – | TT300100250
EDP-PR-200x50/2x75 | přechod na ED Flex systém |  |  | 670 | – | TT300100252
EDP-TVA-110x50/80 | přechod stranový "T" vert. na kruhový anem. |  |  | 530 | – | TT300100142
EDP-TVA-110x50/100 | přechod stranový "T" vert. na kruhový anem. | o |  | 530 | – | TT300100140
EDP-TVA-200x50/80 | přechod stranový "T" vert. na kruhový anem. |  |  | 548 | – | TT300100154
EDP-TVA-200x50/100 | přechod stranový "T" vert. na kruhový anem. |  |  | 559 | – | TT300100151
EDP-TVA-200x50/125 | přechod stranový "T" vert. na kruhový anem. | o |  | 559 | – | TT300100150
EDP-TVA-200x50/160 | přechod stranový "T" vert. na kruhový anem. | o |  | 582 | – | TT300100152
EDP-TVS-110x50/80 | přechod na spiro stranový "T" vertikální |  |  | 490 | – | TT300100102
EDP-TVS-110x50/100 | přechod na spiro stranový "T" vertikální | o |  | 490 | – | TT300100100
EDP-TVS-200x50/80 | přechod na spiro stranový "T" vertikální |  |  | 510 | – | TT300100114
EDP-TVS-200x50/100 | přechod na spiro stranový "T" vertikální | o |  | 524 | – | TT300100111
EDP-TVS-200x50/125 | přechod na spiro stranový "T" vertikální | o |  | 524 | – | TT300100110
EDP-TVS-200x50/160 | přechod na spiro stranový "T" vertikální | o |  | 545 | – | TT300100112
EDP-P-BOX-200x50/90 | podlahový box | o |  | 3252 | – | TT300100420
EDP-P-BOX-200x50/135 | podlahový box | o |  | 3252 | – | TT300100410
EDP-PVA-250x135 | podlahová vyústka (hliník) | o |  | 789 | – | TT300200010
EDP-PVZ-250x135 | podlahová vyústka (pozink) |  |  | 987 | – | TT300200070
EDP-PVB-250x135 | podlahová vyústka (bílá) |  |  | 721 | – | TT300200030
EDP-PVH-250x135 | podlahová vyústka (hnědá) |  |  | 721 | – | TT300200050
EDP-PVA-250x90 | podlahová vyústka (hliník) | o |  | 743 | – | TT300200020
EDP-PVZ-250x90 | podlahová vyústka (pozink) |  |  | 863 | – | TT300200080
EDP-PVB-250x90 | podlahová vyústka (bílá) | o |  | 706 | – | TT300200040
EDP-PVH-250x90 | podlahová vyústka (hnědá) |  |  | 879 | – | TT300200060
EDP-U-BOX-125 | rozváděcí box |  |  | 3155 | – | TT300100300
EDP-U-BOX-150 | rozváděcí box |  |  | 3155 | – | TT300100305
EDP-U-BOX-160 | rozváděcí box |  |  | 3155 | – | TT300100310
EDP-UM-BOX 125/110 | rozváděcí box |  |  | 1788 | – | TT300100350
EDP-UM-BOX 125/200 | rozváděcí box |  |  | 1892 | – | TT300100320
EDP-UM-BOX 150/110 | rozváděcí box |  |  | 1803 | – | TT300100360
EDP-UM-BOX 150/200 | rozváděcí box |  |  | 1903 | – | TT300100330
EDP-UM-BOX 160/110 | rozváděcí box |  |  | 1803 | – | TT300100370
EDP-UM-BOX 160/200 | rozváděcí box |  |  | 1903 | – | TT300100340
EDP-PT-200x50/1000 | plochý tlumič |  |  | 1945 | – | TT300100090
EDP-PT-350/200x50/1000 | plochý tlumič |  |  | 3333 | – | TT300100092
ED Duct System EASY | systém předizolovaných rozvodů vzduchu
EDD-EASY-DN125 | EPS potrubí, 1 m | o |  | 624 | – | HT100101010
EDD-EASY-DN160 | EPS potrubí, 1 m | o |  | 740 | – | HT100101020
EDD-EASY-DN200 | EPS potrubí, 1 m | o |  | 859 | – | HT100101030
EDD-EASY-OL 45° 125 | EPS oblouk | o |  | 360 | – | HT100101040
EDD-EASY-OL 45° 160 | EPS oblouk | o |  | 448 | – | HT100101050
EDD-EASY-OL 45° 200 | EPS oblouk | o |  | 575 | – | HT100101060
EDD-EASY-T 90° 125 | EPS T-kus |  |  | 1164 | – | HT100101070
EDD-EASY-T 90° 160 | EPS T-kus |  |  | 1353 | – | HT100101080
EDD-EASY-T 90° 200 | EPS T-kus | o |  | 1450 | – | HT100101090
EDD-EASY-MSK 125 | EPS klapka |  |  | 1636 | – | HT100101100
EDD-EASY-MSK 160 | EPS klapka |  |  | 1701 | – | HT100101110
EDD-EASY-MSK 200 | EPS klapka |  |  | 1730 | – | HT100101120
EDD-EASY-SV 125 | spojka vnitřní těsná |  |  | 308 | – | HT100101130
EDD-EASY-SV 160 | spojka vnitřní těsná | o |  | 352 | – | HT100101140
EDD-EASY-SV 200 | spojka vnitřní těsná | o |  | 388 | – | HT100101150
EDD-EASY-PRO 125/160/200 | EPS redukce osová DN125/DN160/DN200 |  |  | 331 | – | HT100101160
EDD-EASY-PRO 160/150 | EPDM přechodový adaptér pro připojení k DN150 |  |  | 722 | – | HT100101180
EDD-EASY-PRO 200/180 | EPDM přechodový adaptér pro připojení k DN180 |  |  | 742 | – | HT100101190
EDD-EASY-UNI | montážní konzole | o |  | 282 | – | HT100101170
Sifony | systém předizolovaných rozvodů vzduchu
SF-P 138 | podtlakový sifon s uzávěrem | o | * | 874 | – | GI100100010
SF-P 300 | podtlakový sifon s uzávěrem | o | * | 595 | – | CP100100010
SF-P 1300 | podtlakový sifon s uzávěrem | o | * | 662 | – | CP100100110
KAP. 3.2 KOMERČNÍ REKUPERAČNÍ JEDNOTKY
DUOVENT COMPACT DV rekup. jednotky | široký sortiment, jednotlivé typy viz katalog |  |  | na dotaz
DUOVENT COMPACT DV TOP rekup. jedn. | široký sortiment, jednotlivé typy viz katalog |  |  | na dotaz
DUOVENT COMPACT RV rekup. jednotky | široký sortiment, jednotlivé typy viz katalog |  |  | na dotaz
DUOVENT COMPACT RV TOP rekup. jedn. | široký sortiment, jednotlivé typy viz katalog |  |  | na dotaz
DUOVENT MODULAR DV rekup. jednotky | široký sortiment, jednotlivé typy viz katalog |  |  | na dotaz
DUOVENT MODULAR RV rekup. jednotky | široký sortiment, jednotlivé typy viz katalog |  |  | na dotaz
PURECLASS
PURECLASS 800 CL G4 F7 | větrací jednotky s rekuperací tepla |  |  | 231076 | 54.15 | SP300300010
PURECLASS 800 CL CP G4 F7 | větrací jednotky s rekuperací tepla |  |  | 236456 | 54.15 | SP300300020
PURECLASS 800 CL CO2 CP G4 F7 | větrací jednotky s rekuperací tepla |  |  | 246496 | 54.15 | SP300300080
PURECLASS 800 CL PH CO2 CP G4 F7 | větrací jednotky s rekuperací tepla |  |  | 272770 | 54.15 | SP300300090
PURECLASS 800 CL PH CP G4 F7 | větrací jednotky s rekuperací tepla |  |  | 262729 | 54.15 | SP300300030
PURECLASS 800 CL DC CO2 CP G4 F7 | větrací jednotky s rekuperací tepla s vodním dohřevem |  |  | 269059 | 54.15 | SP300300110
PURECLASS 800 CL DC CP G4 F7 | větrací jednotky s rekuperací tepla s vodním dohřevem |  |  | 259019 | 54.15 | SP300300050
PURECLASS 800 CL PH DC CO2 CP G4 F7 | větrací jednotky s rekuperací tepla s vodním dohřevem |  |  | 295340 | 54.15 | SP300300130
PURECLASS 800 CL PH DC CP G4 F7 | větrací jednotky s rekuperací tepla s vodním dohřevem |  |  | 285299 | 54.15 | SP300300070
PURECLASS 800 CL DI CO2 CP G4 F7 | větrací jednotky s rekuperací tepla s el. dohřevem |  |  | 273705 | 54.15 | SP300300100
PURECLASS 800 CL DI CP G4 F7 | větrací jednotky s rekuperací tepla s el. dohřevem |  |  | 263666 | 54.15 | SP300300040
PURECLASS 800 CL PH DI CO2 CP G4 F7 | větrací jednotky s rekuperací tepla s el. dohřevem |  |  | 297387 | 54.15 | SP300300120
PURECLASS 800 CL PH DI CP G4 F7 | větrací jednotky s rekuperací tepla s el. dohřevem |  |  | 287346 | 54.15 | SP300300060
EDF-VUZS 315 | fasádní mřížka na sání |  |  | 5158 | – | TT200600280
EDF-VUZV 315 | fasádní mřížka na výtlak |  |  | 5158 | – | TT200600270
ETD | dálkový ovladač |  |  | 12036 | – | SP300300200
KIT AM HRU | 4 ks antivibračních podložek pro podstropní montáž |  |  | 524 | – | SP300300210
MPM 315 | teleskopické potrubí |  |  | 3378 | – | SP300300220
AFR-PURECLASS 800 CL G4 přívod | přívodní filtr G4 (ISO coarse 60 %) |  | * | 1010 | – | SP300300310
AFR-PURECLASS 800 CL M5 přívod | přívodní filtr M5 (ePM10 50%) |  | * | 1155 | – | SP300300330
AFR-PURECLASS 800 CL F7 přívod | přívodní filtr F7 (ePM1 50 %) | o | * | 442 | – | SP300300340
AFR-PURECLASS 800 CL F9 přívod | přívodní filtr F9 (ePM1 80%) |  | * | 773 | – | SP300300320
AFR-PURECLASS 800 CL M5 odvod | odvodní filtr M5 (ePM10 50%) |  | * | 496 | – | SP300300350
Kondenzační jednotky
UU 70 W U34 | kondenzační jednotka, chladivo R410A |  |  | 164079 | 1.81 | MI100100135
UU 85 W U74 | kondenzační jednotka, chladivo R410A |  |  | 200953 | 1.81 | MI100100130
UUA1.ULO (9) | kondenzační jednotka, chladivo R32 |  |  | 39655 | 81.7 | MI100100000
UUA1.ULO (12) | kondenzační jednotka, chladivo R32 |  |  | 39655 | 54.15 | MI100100010
UUB1.U20 (18) | kondenzační jednotka, chladivo R32 |  |  | 45526 | 54.15 | MI100100210
UUC1.U40 (24) | kondenzační jednotka, chladivo R32 |  |  | 55723 | 81.7 | MI100100080
UUC1.U40 (30) | kondenzační jednotka, chladivo R32 |  |  | 55723 | 81.7 | MI100100250
UUD1.U30 (36) | kondenzační jednotka, chladivo R32 |  |  | 101558 | 81.7 | MI100100060
UUD1.U30 (42) | kondenzační jednotka, chladivo R32 |  |  | 101558 | 81.7 | MI100100260
UUD1.U30 (48) | kondenzační jednotka, chladivo R32 |  |  | 101558 | 81.7 | MI100100100
UUD1.U30 (60) | kondenzační jednotka, chladivo R32 |  |  | 101558 | 81.7 | MI100100300
UUD3.U30 (36) | kondenzační jednotka, chladivo R32 |  |  | 105884 | 81.7 | MI100100070
UUD3.U30 (42) | kondenzační jednotka, chladivo R32 |  |  | 105884 | 81.7 | MI100100270
UUD3.U30 (48) | kondenzační jednotka, chladivo R32 |  |  | 105884 | 1.81 | MI100100120
UUD3.U30 (60) | kondenzační jednotka, chladivo R32 |  |  | 105884 | 1.81 | MI100100125
AHU-ELDES_02.v1 | komunikační box pro kondenzační jednotky | o |  | 27200 | 2.76 | MI100101020
MOV | modul omezení výkonu | o |  | 4223 | 2.76 | CN100101030
IRW HE rekuperační výměníky
IRW AL 200 HE | hliníkový rekuperační výměník |  |  | 32086 | – | ED168100010
IRW AL 225 HE | hliníkový rekuperační výměník |  |  | 39463 | – | ED168100020
IRW AL 250 HE | hliníkový rekuperační výměník |  |  | 47285 | – | ED168100030
IRW AL 285 HE | hliníkový rekuperační výměník |  |  | 49065 | – | ED168100050
IRW AL 315 HE | hliníkový rekuperační výměník |  |  | 66310 | – | ED168100070
IRW AL 315 BP HE | hliníkový rekuperační výměník s obtokem |  |  | 68827 | – | ED168100080
IRW AL 355 HE | hliníkový rekuperační výměník |  |  | 77355 | – | ED168100090
IRW AL 355 BP HE | hliníkový rekuperační výměník s obtokem |  |  | 80201 | – | ED168100100
IRW AL 400 HE | hliníkový rekuperační výměník |  |  | 90407 | – | ED168100110
IRW AL 400 BP HE | hliníkový rekuperační výměník s obtokem |  |  | 93611 | – | ED168100120
IRW AL 450 HE | hliníkový rekuperační výměník |  |  | 94182 | – | ED168100130
IRW AL 450 BP HE | hliníkový rekuperační výměník s obtokem |  |  | 97461 | – | ED168100140
MRW HE rekuperační výměníky
MRW AL 150/125 HE | hliníkový rekuperační výměník |  |  | 27438 | – | ED167200010
MRW AL 300/160 HE | hliníkový rekuperační výměník |  |  | 30859 | – | ED167200020
MRW AL 450/200 HE | hliníkový rekuperační výměník |  |  | 36476 | – | ED167200030
MRW AL 600/250 HE | hliníkový rekuperační výměník |  |  | 42581 | – | ED167200040
MRW AL 280/250 HE | hliníkový rekuperační výměník |  |  | 61861 | – | ED167200050
MRW AL 280/250 BP HE | hliníkový rekuperační výměník s obtokem |  |  | 64593 | – | ED167200060
MRW AL 350/315 HE | hliníkový rekuperační výměník |  |  | 72492 | – | ED167200070
MRW AL 350/315 BP HE | hliníkový rekuperační výměník s obtokem |  |  | 74813 | – | ED167200080
MRW AL 500/400 HE | hliníkový rekuperační výměník |  |  | 93072 | – | ED167200090
MRW AL 500/400 BP HE | hliníkový rekuperační výměník s obtokem |  |  | 95717 | – | ED167200100
RRW HE rotační regenerační výměníky
RRW 200 HE G1-AC | rotační regenerační výměník, 40 W, 1x230 V / 50 Hz |  |  | 70126 | 54.15 | KA620100010
RRW 200 HE G3-AC | rotační regenerační výměník, 40 W, 3x230 V / 50 Hz |  |  | 70126 | 54.15 | KA620100110
RRW 225 HE G1-AC | rotační regenerační výměník, 40 W, 1x230 V / 50 Hz |  |  | 71307 | 54.15 | KA620100020
RRW 225 HE G3-AC | rotační regenerační výměník, 40 W, 3x230 V / 50 Hz |  |  | 71307 | 54.15 | KA620100120
RRW 250 HE G1-AC | rotační regenerační výměník, 40 W, 1x230 V / 50 Hz |  |  | 77110 | 54.15 | KA620100030
RRW 250 HE G3-AC | rotační regenerační výměník, 40 W, 3x230 V / 50 Hz |  |  | 77110 | 54.15 | KA620100130
RRW 285 HE G1-AC | rotační regenerační výměník, 40 W, 1x230 V / 50 Hz |  |  | 78463 | 54.15 | KA620100040
RRW 285 HE G3-AC | rotační regenerační výměník, 40 W, 3x230 V / 50 Hz |  |  | 78463 | 54.15 | KA620100140
RRW 315 HE G1-AC | rotační regenerační výměník, 40 W, 1x230 V / 50 Hz |  |  | 87779 | 54.15 | KA620100050
RRW 315 HE G3-AC | rotační regenerační výměník, 40 W, 3x230 V / 50 Hz |  |  | 87779 | 54.15 | KA620100150
RRW 355 HE G1-AC | rotační regenerační výměník, 40 W, 1x230 V / 50 Hz |  |  | 88341 | 54.15 | KA620100060
RRW 355 HE G3-AC | rotační regenerační výměník, 40 W, 3x230 V / 50 Hz |  |  | 88341 | 54.15 | KA620100160
RRW 400 HE G1-AC | rotační regenerační výměník, 40 W, 1x230 V / 50 Hz |  |  | 103653 | 54.15 | KA620100070
RRW 400 HE G3-AC | rotační regenerační výměník, 40 W, 3x230 V / 50 Hz |  |  | 103653 | 54.15 | KA620100170
RRW 450 HE G1-AC | rotační regenerační výměník, 40 W, 1x230 V / 50 Hz |  |  | 105601 | 54.15 | KA620100080
RRW 450 HE G3-AC | rotační regenerační výměník, 40 W, 3x230 V / 50 Hz |  |  | 105601 | 54.15 | KA620100180
KAP. 4 DVEŘNÍ CLONY
CAH vzduchové dveřní clony
CAH-900 M PD | clona s el. ohřívačem 3,6 kW |  |  | 18395 | 33.25 | SP500500010
CAH-1200 M PD | clona s el. ohřívačem 6 kW | o |  | 22072 | 33.25 | SP500500020
CAH-1500 M PD | clona s el. ohřívačem 9 kW |  |  | 27956 | 33.25 | SP500500030
COR-N vzduchové dveřní clony
COR-F-1000 N | clona bez ohřívače 1 m | o |  | 18129 | 33.25 | SP500100110
COR-F-1500 N | clona bez ohřívače 1,5 m | o |  | 27228 | 33.25 | SP500100140
COR-F-2000 N | clona bez ohřívače 2 m | o |  | 36058 | 33.25 | SP500300010
COR-3,5-1000 N | clona 1 m s el. ohřívačem 3,5 kW | o |  | 23739 | 33.25 | SP500100120
COR-6-1000 N | clona 1 m s el. ohřívačem 6 kW | o |  | 29516 | 33.25 | SP500100130
COR-9-1000 N | clona 1 m s el. ohřívačem 9 kW |  |  | 31998 | 33.25 | SP500100145
COR-9-1500 N | clona 1,5 m s el. ohřívačem 9 kW | o |  | 41490 | 33.25 | SP500100150
COR-12-1500 N | clona 1,5 m s el. ohřívačem 12 kW |  |  | 46961 | 33.25 | SP500100155
COR-18-2000 N | clona 2 m s el. ohřívačem 18 kW | o |  | 54744 | 33.25 | SP500300020
COR-1000 NW 9 | clona 1 m s vodním ohřívačem |  |  | 43683 | 33.25 | SP500100135
COR-1500 NW 15 | clona 1,5 m s vodním ohřívačem | o |  | 54967 | 33.25 | SP500100160
COR-2000 NW 24 | clona 2 m s vodním ohřívačem | o |  | 68079 | 33.25 | SP500300030
CR-AUTOMATIC | ovladač vzduchových clon COR-N | o |  | 12080 | 2.76 | SP500200410
COR-N RF vzduchové dveřní clony s dálkovým ovládáním
COR-F-1000 N RF | clona bez ohřívače 1 m s bezdrát. dálkovým ovládáním |  |  | 26769 | 33.25 | SP500400010
COR-F-1500 N RF | clona bez ohřívače 1,5 m s bezdrát. dálkovým ovládáním |  |  | 36090 | 33.25 | SP500400020
COR-F-2000 N RF | clona bez ohřívače 2 m s bezdrát. dálkovým ovládáním |  |  | 44880 | 33.25 | SP500400030
COR-3,5-1000 N RF | clona 1 m s el. ohř. 3,5 kW s bezdrát. dálkovým ovl. |  |  | 32851 | 33.25 | SP500400040
COR-6-1000 N RF | clona 1 m s el. ohř. 6 kW s bezdrát. dálkovým ovl. |  |  | 35905 | 33.25 | SP500400050
COR-9-1000 N RF | clona 1 m s el. ohř. 9 kW s bezdrát. dálkovým ovl. |  |  | 38802 | 33.25 | SP500400060
COR-9-1500 N RF | clona 1,5 m s el. ohř. 9 kW s bezdrát. dálkovým ovl. | o |  | 47390 | 33.25 | SP500400070
COR-12-1500 N RF | clona 1,5 m s el. ohř. 12 kW s bezdrát. dálkovým ovl. |  |  | 53091 | 33.25 | SP500400080
COR-18-2000 N RF | clona 2 m s el. ohř. 18 kW s bezdrát. dálkovým ovl. |  |  | 62374 | 33.25 | SP500400090
CR-MAGNET | dveřní kontakt pro clony COR-N RF | o |  | 956 | – | SP500401010
COR-FT vzduchové dveřní clony do podhledu
COR F-1000 FT | clona do podhledu 1 m bez ohřívače |  |  | 35659 | 33.25 | SP500100240
COR F-1500 FT | clona do podhledu 1,5 m bez ohřívače |  |  | 48949 | 33.25 | SP500100260
COR 6-1000 FT | clona do podhledu 1 m s el. ohřívačem 6 kW |  |  | 53932 | 33.25 | SP500100250
COR 9-1000 FT | clona do podhledu 1 m s el. ohřívačem 9 kW |  |  | 55312 | 33.25 | SP500100255
COR 9-1500 FT | clona do podhledu 1,5 m s el. ohř. 9 kW |  |  | 71121 | 33.25 | SP500100270
COR 12-1500 FT | clona do podhledu 1,5 m s el. ohř. 12 kW |  |  | 74645 | 33.25 | SP500100275
COR 1000 FTW 10 | clona do podhledu 1 m s vodním ohřívačem |  |  | 47937 | 33.25 | SP500100280
COR 1500 FTW 17 | clona do podhledu 1,5 m s vodním ohřívačem |  |  | 61769 | 33.25 | SP500100290
Příslušenství k clonám COR FT
COR-1000 FT bílá RAL 9016 | podhledová mřižka pro clony COR 1000-FT |  |  | 11764 | – | SP500100310
COR-1000 FT černá RAL 9005 | podhledová mřižka pro clony COR 1000-FT |  |  | 11764 | – | SP500100320
COR-1000 FT elox | podhledová mřižka pro clony COR 1000-FT |  |  | 10340 | – | SP500100330
COR-1500 FT bílá RAL 9016 | podhledová mřižka pro clony COR 1500-FT |  |  | 16108 | – | SP500100410
COR-1500 FT černá RAL 9005 | podhledová mřižka pro clony COR 1500-FT |  |  | 16108 | – | SP500100420
COR-1500 FT elox | podhledová mřižka pro clony COR 1500-FT |  |  | 14037 | – | SP500100430
COR-2000 FT bílá RAL 9016 | podhledová mřižka pro clony COR 2000-FT |  |  | 20602 | – | SP500100510
COR-2000 FT černá RAL 9005 | podhledová mřižka pro clony COR 2000-FT |  |  | 21087 | – | SP500100520
COR-2000 FT elox | podhledová mřižka pro clony COR 2000-FT |  |  | 18057 | – | SP500100530
CR-AUTOMATIC | ovladač vzduchových clon COR-N | o |  | 12080 | 2.76 | SP500200410
COR-IND M vzduchové dveřní clony
COR-IND M 1000 F | clona 1 m |  |  | 94573 | 33.25 | SP500200050
COR-IND M 1500 F | clona 1,5 m |  |  | 122625 | 33.25 | SP500200150
COR-IND M 1000/12 | clona 1 m s el. ohřívačem 12 kW |  |  | 137507 | 33.25 | SP500200060
COR-IND M 1500/18 | clona 1,5 m s el. ohřívačem 18 kW |  |  | 174100 | 33.25 | SP500200160
COR-IND M 1000 W27 | clona 1 m s vodním ohřívačem |  |  | 106400 | 33.25 | SP500200070
COR-IND M 1500 W35 | clona 1,5 m s vodním ohřívačem |  |  | 137733 | 33.25 | SP500200170
COR-IND vzduchové dveřní clony
COR-IND 1000 F | clona 1 m |  |  | 95404 | 33.25 | SP500200010
COR-IND 1500 F | clona 1,5 m |  |  | 125006 | 33.25 | SP500200110
COR-IND 1000/18 | clona 1 m s el. ohřívačem 18 kW |  |  | 123553 | 33.25 | SP500200030
COR-IND 1000/24 | clona 1 m s el. ohřívačem 24 kW |  |  | 165583 | 33.25 | SP500200040
COR-IND 1500/24 | clona 1,5 m s el. ohřívačem 24 kW |  |  | 209298 | 33.25 | SP500200130
COR-IND 1500/36 | clona 1,5 m s el. ohřívačem 36 kW |  |  | 160155 | 33.25 | SP500200140
COR-IND 1000 W33 | clona 1 m s vodním ohřívačem |  |  | 103828 | 33.25 | SP500200020
COR-IND 1500 W50 | clona 1,5 m s vodním ohřívačem |  |  | 136394 | 33.25 | SP500200120
Příslušenství k clonám COR-IND
CR-20 | přepínač otáček pro clony COR-IND |  |  | 1914 | 2.76 | SP500200310
CR-30 | přepínač otáček a výkonu ohřívače COR-IND . |  |  | 2185 | 2.76 | SP500200320
Příslušenství k clonám COR s vodním ohřívačem
AV6 DN15 | termostatický dvoucestný ventil 1/2" | o |  | 1185 | 1.43 | EN100100040
AV6 DN20 | termostatický dvoucestný ventil 3/4" |  |  | 1342 | – | EN100100030
Tri-CTR DN15 | termostatický třícestný ventil 1/2" |  |  | 8446 | 1.43 | EN100100070
Tri-CTR DN20 | termostatický třícestný ventil 3/4" |  |  | 10583 | 1.43 | EN100100080
Tri-CTR DN25 | termostatický třícestný ventil 1" |  |  | 10275 | 1.43 | EN100100100
TR-K2 2050 | termostatická hlavice | o |  | 9487 | – | EN100100050
AKTOR T 2P | elektrotermický pohon ventilů |  | * | 1498 | – | EN100100090
DOR-N vzduchové dveřní clony
DOR-N-E-7-1000 | clona s el. ohřívačem, regulace LCD program. ovladačem |  |  | 71552 | 33.25 | ST100101011
DOR-N-E-7-1000-4 | clona s el. ohřívačem, standardní regulace |  |  | 54889 | 33.25 | ST100101031
DOR-N-E-15-1500 | clona s el. ohřívačem, regulace LCD program. ovladačem |  |  | 89549 | 33.25 | ST100101051
DOR-N-E-15-1500-4 | clona s el. ohřívačem, standardní regulace |  |  | 73950 | 33.25 | ST100101071
DOR-N-E1-15-1500 | clona s el. ohřívačem, regulace LCD program. ovladačem |  |  | 92079 | 33.25 | ST100201012
DOR-N-E1-15-1500-4 | clona s el. ohřívačem, standardní regulace |  |  | 76490 | 33.25 | ST100201031
DOR-N-E-20-2000 | clona s el. ohřívačem, regulace LCD program. ovladačem |  |  | 105883 | 33.25 | ST100101091
DOR-N-E-20-2000-4 | clona s el. ohřívačem, standardní regulace |  |  | 86082 | 33.25 | ST100101111
DOR-N-E-22-2500 | clona s el. ohřívačem, regulace LCD program. ovladačem |  |  | 132792 | 33.25 | ST100101131
DOR-N-E-22-2500-4 | clona s el. ohřívačem, standardní regulace |  |  | 112844 | 33.25 | ST100101151
DOR-N-E1-22-2000 | clona s el. ohřívačem, regulace LCD program. ovladačem |  |  | 112015 | 33.25 | ST100201051
DOR-N-E1-22-2000-4 | clona s el. ohřívačem, standardní regulace |  |  | 92850 | 33.25 | ST100201071
DOR-N-W-13-1000 | clona s vod. ohř., regulace LCD program. ovladačem |  |  | 58567 | 33.25 | ST100100012
DOR-N-W-13-1000-4 | clona s vod. ohř., standardní regulace |  |  | 46848 | 33.25 | ST100100032
DOR-N-W-22-1500 | clona s vod. ohř., regulace LCD program. ovladačem |  |  | 76088 | 33.25 | ST100100052
DOR-N-W-22-1500-4 | clona s vod. ohř., standardní regulace |  |  | 62563 | 33.25 | ST100100072
DOR-N-W1-24-1500 | clona s vod. ohř., regulace LCD program. ovladačem |  |  | 78343 | 33.25 | ST100200011
DOR-N-W1-24-1500-4 | clona s vod. ohř., standardní regulace |  |  | 66397 | 33.25 | ST100200031
DOR-N-W-32-2000 | clona s vod. ohř., regulace LCD program. ovladačem |  |  | 83927 | 33.25 | ST100100091
DOR-N-W-32-2000-4 | clona s vod. ohř., standardní regulace |  |  | 72211 | 33.25 | ST100100111
DOR-N-W1-36-2000 | clona s vod. ohř., regulace LCD program. ovladačem |  |  | 93261 | 33.25 | ST100200051
DOR-N-W1-36-2000-4 | clona s vod. ohř., standardní regulace |  |  | 80535 | 33.25 | ST100200071
DOR-N-W-40-2500 | clona s vod. ohř., regulace LCD program. ovladačem |  |  | 109188 | 33.25 | ST100100131
DOR-N-W-40-2500-4 | clona s vod. ohř., standardní regulace |  |  | 96690 | 33.25 | ST100100151
DOR-N CE vzduchové dveřní clony | vzduchové dveřní clony pro zabudování do podhledu |  |  | na dotaz
DOR-V vzduchové dveřní clony
DOR-V-E-17-L-2200 | clona s el. ohřívačem, regulace LCD program. ovladačem |  |  | 160464 | 33.25 | ST100301140
DOR-V-E-17-L-2200-4 | clona s el. ohřívačem, standardní regulace |  |  | 144465 | 33.25 | ST100301160
DOR-V-E-17-P-2200 | clona s el. ohřívačem, regulace LCD program. ovladačem |  |  | 160464 | 33.25 | ST100301130
DOR-V-E-17-P-2200-4 | clona s el. ohřívačem, standardní regulace |  |  | 144465 | 33.25 | ST100301150
DOR-V-E-22-L-2500 | clona s el. ohřívačem, regulace LCD program. ovladačem |  |  | 180582 | 33.25 | ST100301340
DOR-V-E-22-L-2500-4 | clona s el. ohřívačem, standardní regulace |  |  | 165309 | 33.25 | ST100301360
DOR-V-E-22-P-2500 | clona s el. ohřívačem, regulace LCD program. ovladačem |  |  | 180582 | 33.25 | ST100301330
DOR-V-E-22-P-2500-4 | clona s el. ohřívačem, standardní regulace |  |  | 165309 | 33.25 | ST100301350
DOR-V-E1-25-L-2500 | clona s el. ohřívačem, regulace LCD program. ovladačem |  |  | 211861 | 33.25 | ST100303420
DOR-V-E1-25-L-2500-4 | clona s el. ohřívačem, standardní regulace |  |  | 195419 | 33.25 | ST100303440
DOR-V-E1-25-P-2500 | clona s el. ohřívačem, regulace LCD program. ovladačem |  |  | 211861 | 33.25 | ST100303410
DOR-V-E1-25-P-2500-4 | clona s el. ohřívačem, standardní regulace |  |  | 195419 | 33.25 | ST100303430
DOR-V-W-38-L-2200 | clona s vod. ohř., regulace LCD program. ovladačem |  |  | 145101 | 33.25 | ST100300060
DOR-V-W-38-L-2200-4 | clona s vod. ohř., standardní regulace |  |  | 132076 | 33.25 | ST100300080
DOR-V-W-38-P-2200 | clona s vod. ohř., regulace LCD program. ovladačem |  |  | 145101 | 33.25 | ST100300050
DOR-V-W-38-P-2200-4 | clona s vod. ohř., standardní regulace |  |  | 132076 | 33.25 | ST100300070
DOR-V-W-45-L-2500 | clona s vod. ohř., regulace LCD program. ovladačem |  |  | 164894 | 33.25 | ST100300140
DOR-V-W-45-L-2500-4 | clona s vod. ohř., standardní regulace |  |  | 151872 | 33.25 | ST100300160
DOR-V-W-45-P-2500 | clona s vod. ohř., regulace LCD program. ovladačem |  |  | 164894 | 33.25 | ST100300130
DOR-V-W-45-P-2500-4 | clona s vod. ohř., standardní regulace |  |  | 151872 | 33.25 | ST100300150
DOR-V-W1-50-L-2200 | clona s vod. ohř., regulace LCD program. ovladačem |  |  | 169060 | 33.25 | ST100302060
DOR-V-W1-50-L-2200-4 | clona s vod. ohř., standardní regulace |  |  | 155401 | 33.25 | ST100302080
DOR-V-W1-50-P-2200 | clona s vod. ohř., regulace LCD program. ovladačem |  |  | 169060 | 33.25 | ST100302050
DOR-V-W1-50-P-2200-4 | clona s vod. ohř., standardní regulace |  |  | 155401 | 33.25 | ST100302070
DOR-V-W1-57-L-2500 | clona s vod. ohř., regulace LCD program. ovladačem |  |  | 192347 | 33.25 | ST100302140
DOR-V-W1-57-L-2500-4 | clona s vod. ohř., standardní regulace |  |  | 178688 | 33.25 | ST100302160
DOR-V-W1-57-P-2500 | clona s vod. ohř., regulace LCD program. ovladačem |  |  | 192347 | 33.25 | ST100302130
DOR-V-W1-57-P-2500-4 | clona s vod. ohř., standardní regulace |  |  | 178688 | 33.25 | ST100302150
Příslušenství k clonám DOR
DR-BMS | modul pro vzdálené řízení (0-10 V) |  |  | 7060 | – | ST800200130
DR-CPhr | dotykový programovatelný LCD ovladač |  |  | 10330 | 2.76 | ST800200010
DR-CP4 | standardní ovladač pro 1 clonu - AC motor |  |  | 2091 | 2.76 | ST800200070
DR-CP4 EC | standardní ovladač pro 1 clonu - EC motor |  |  | 3058 | 2.76 | ST800200100
DR-CS | podstopní závěsy |  |  | 2246 | – | ST800200020
DR-CW | nástěnné závěsy |  |  | 1303 | – | ST800200140
DR-MAGNET | dveřní kontakt |  |  | 1763 | 0.86 | ST800200030
DR-ETV2 | 2-cestný elektrotermický ventil |  |  | 11619 | 1.43 | ST800200080
DR-PIV2 | 2-cestný elektrotermický ventil |  |  | 12723 | 1.43 | ST800200085
DR-C5 (DR-CPhr) | propojovací kabel clona/ovladač, 5 metrů, pro DR-CPhr |  |  | 534 | 2.76 | ST800201020
DR-C5 (DR-CP4) | propojovací kabel clona/ovladač, 5 metrů, pro DR-CP4 |  |  | 568 | 2.76 | ST800201025
DR-C10 (DR-CPhr) | propojovací kabel clona/ovladač, 10 metrů, pro DR-CPhr |  |  | 993 | 0.86 | ST800201030
DR-C10 (DR-CP4) | propojovací kabel clona/ovladač, 10 metrů, pro DR-CP4 |  |  | 915 | 0.86 | ST800201035
DR-CC5 | propojovací kabel clona/clona, 5 metrů |  |  | 534 | 2.76 | ST800202020
DR-CC10 | propojovací kabel clona/clona, 10 metrů |  |  | 919 | 2.76 | ST800202030
DR-TR | prostorový termostat |  |  | 1425 | 2.76 | ST800200090
DR-RFc | bezdrátový ovladač |  |  | 6070 | 0.86 | ST800200060
KAP. 5 SPECIÁLNÍ ZAŘÍZENÍ
DHUM-E vysoušecí jednotky / odvlhčovače
DHUM-12 EN | vysoušecí jednotka / odvlhčovač | o | * | 9729 | 54.15 | SP295100220
DHUM-16 EN | vysoušecí jednotka / odvlhčovač |  | * | 12535 | 54.15 | SP295100230
DHUM-20 EN | vysoušecí jednotka / odvlhčovač | o | * | 13866 | 54.15 | SP295100240
DHUM-30 EN | vysoušecí jednotka / odvlhčovač | o | * | 17414 | 54.15 | SP295100250
Zvlhčovače
HUMI-ED | zvlhčovač vzduchu |  |  | 4346 | 7.03 | SP295300010
EC-N / EP-N mobilní axiální ventilátory s el. ohřevem
EC-3N | IP24 elektrické topidlo |  |  | 12691 | 54.15 | SP181100120
EC-5N | IP24 elektrické topidlo |  |  | 16742 | 54.15 | SP181100130
EC-9N | IP24 elektrické topidlo |  |  | 20926 | 54.15 | SP181100140
EC-12N | IP24 elektrické topidlo |  |  | 31458 | 54.15 | SP181100150
EC-15N | IP24 elektrické topidlo |  |  | 33749 | 54.15 | SP181100110
EP-3N | IP24 elektrické topidlo |  |  | 12630 | 54.15 | SP181100020
EP-5N | IP24 elektrické topidlo |  |  | 16661 | 54.15 | SP181100030
EP-9N | IP24 elektrické topidlo |  |  | 20826 | 54.15 | SP181100040
EP-12N | IP24 elektrické topidlo |  |  | 31306 | 54.15 | SP181100050
EP-15N | IP24 elektrické topidlo |  |  | 33588 | 54.15 | SP181100010
Příslušenství k jednotkám EC-N
TR 1 | prostorový termostat pro EC-N |  |  | 3353 | 2.76 | SP600100160
TR 2 | prostorový termostat pro EC-N |  |  | 6875 | 2.76 | SP600100162
CR 25 | přepínač provozu a topení pro EC-N |  |  | 1909 | 2.76 | SP600100164
CR-TEMP | pokojový ovladač s čidlem teploty pro EC-N |  |  | 9158 | 2.76 | SP600102350
CONTROL ETT 6 | řídicí jednotka - krokový ovladač až pro 6 ventilátorů pro EC-N |  |  | 17983 | 2.76 | SP600102360
HTB RC stropní ventilátory / destratifikátory
HTB-75 RC | 40°C stropní ventilátor | o |  | 3806 | 12.26 | SP290100310
HTB-90 RC | 40°C stropní ventilátor | o |  | 4371 | 12.26 | SP290100320
HTB-140 RC | 40°C stropní ventilátor | o |  | 4662 | 12.26 | SP290100330
HTB-150 RC | 40°C stropní ventilátor | o |  | 4913 | 12.26 | SP290100340
HTB RC KIT | bezdrátové ovládání s nastavitelným doběhem pro HTB RC | o |  | 1034 | – | SP290100300
Meteor mobilní axiální ventilátory
Meteor EC | mobilní axiální ventilátor s ohřívačem |  |  | 5040 | 2.76 | SP182100010
Meteor ES-N | mobilní axiální ventilátor |  |  | 2223 | 2.76 | SP182100040
Meteor NT | mobilní axiální ventilátor |  |  | 4074 | 2.76 | SP182100030
SONORA cirkulační jednotky pro teplovzdušné vytápění
SONORA-E-4-400V-4 | cirkulační jednotka s elektrickým ohřívačem |  |  | 31309 | 12.26 | ST200100010
SONORA-E-4-400V-4 RAL 9010 | cirkulační jednotka s elektrickým ohřívačem, bílý lak |  |  | 33033 | 12.26 | ST200100110
SONORA-E-6-400V-4 | cirkulační jednotka s elektrickým ohřívačem |  |  | 32344 | 12.26 | ST200100020
SONORA-E-6-400V-4 RAL 9010 | cirkulační jednotka s elektrickým ohřívačem, bílý lak |  |  | 34100 | 12.26 | ST200100120
SONORA-E-7-400V-4 | cirkulační jednotka s elektrickým ohřívačem |  |  | 33208 | 12.26 | ST200100030
SONORA-E-7-400V-4 RAL 9010 | cirkulační jednotka s elektrickým ohřívačem, bílý lak |  |  | 34989 | 12.26 | ST200100130
SONORA-E-9-400V-4 | cirkulační jednotka s elektrickým ohřívačem |  |  | 34157 | 12.26 | ST200100040
SONORA-E-9-400V-4 RAL 9010 | cirkulační jednotka s elektrickým ohřívačem, bílý lak |  |  | 35964 | 12.26 | ST200100140
SONORA-E1-10-400V-4 | cirkulační jednotka s elektrickým ohřívačem |  |  | 35310 | 25.65 | ST200100050
SONORA-E1-10-400V-4 RAL 9010 | cirkulační jednotka s elektrickým ohřívačem, bílý lak |  |  | 35880 | 25.65 | ST200100150
SONORA-E1-12-400V-4 | cirkulační jednotka s elektrickým ohřívačem |  |  | 35591 | 25.65 | ST200100060
SONORA-E1-12-400V-4 RAL 9010 | cirkulační jednotka s elektrickým ohřívačem, bílý lak |  |  | 36642 | 25.65 | ST200100160
SONORA-E1-15-400V-4 | cirkulační jednotka s elektrickým ohřívačem |  |  | 36396 | 25.65 | ST200100070
SONORA-E1-15-400V-4 RAL 9010 | cirkulační jednotka s elektrickým ohřívačem, bílý lak |  |  | 37436 | 25.65 | ST200100170
SONORA-E1-17-400V-4 | cirkulační jednotka s elektrickým ohřívačem |  |  | 37128 | 25.65 | ST200100080
SONORA-E1-17-400V-4 RAL 9010 | cirkulační jednotka s elektrickým ohřívačem, bílý lak |  |  | 38160 | 25.65 | ST200100180
SONORA-E1-20-400V-4 | cirkulační jednotka s elektrickým ohřívačem |  |  | 37877 | 25.65 | ST200100090
SONORA-E1-20-400V-4 RAL 9010 | cirkulační jednotka s elektrickým ohřívačem, bílý lak |  |  | 38906 | 25.65 | ST200100190
SONORA-W-14-230V | cirkulační jednotka s vodním ohřívačem |  |  | 15905 | 12.26 | ST200101010
SONORA-W-14-230V RAL 9010 | cirkulační jednotka s vodním ohřívačem, bílý lak |  |  | 16689 | 12.26 | ST200101210
SONORA-W-17-230V | cirkulační jednotka s vodním ohřívačem |  |  | 18840 | 12.26 | ST200101020
SONORA-W-17-230V RAL 9010 | cirkulační jednotka s vodním ohřívačem, bílý lak |  |  | 19682 | 12.26 | ST200101220
SONORA-W-20-230V | cirkulační jednotka s vodním ohřívačem |  |  | 22095 | 12.26 | ST200101030
SONORA-W-20-230V RAL 9010 | cirkulační jednotka s vodním ohřívačem, bílý lak |  |  | 22974 | 12.26 | ST200101230
SONORA-W1-25-230V | cirkulační jednotka s vodním ohřívačem |  |  | 21479 | 25.65 | ST200101070
SONORA-W1-25-230V RAL 9010 | cirkulační jednotka s vodním ohřívačem, bílý lak |  |  | 21875 | 25.65 | ST200101270
SONORA-W1-25-400V | cirkulační jednotka s vodním ohřívačem |  |  | 22020 | 25.65 | ST200101100
SONORA-W1-25-400V RAL 9010 | cirkulační jednotka s vodním ohřívačem, bílý lak |  |  | 23462 | 25.65 | ST200101300
SONORA-W1-32-230V | cirkulační jednotka s vodním ohřívačem |  |  | 23576 | 25.65 | ST200101080
SONORA-W1-32-230V RAL 9010 | cirkulační jednotka s vodním ohřívačem, bílý lak |  |  | 24968 | 25.65 | ST200101280
SONORA-W1-32-400V | cirkulační jednotka s vodním ohřívačem |  |  | 25225 | 25.65 | ST200101110
SONORA-W1-32-400V RAL 9010 | cirkulační jednotka s vodním ohřívačem, bílý lak |  |  | 26666 | 25.65 | ST200101310
SONORA-W1-37-230V | cirkulační jednotka s vodním ohřívačem |  |  | 34837 | 25.65 | ST200101090
SONORA-W1-37-230V RAL 9010 | cirkulační jednotka s vodním ohřívačem, bílý lak |  |  | 36342 | 25.65 | ST200101290
SONORA-W1-38-400V | cirkulační jednotka s vodním ohřívačem |  |  | 38362 | 25.65 | ST200101120
SONORA-W1-38-400V RAL 9010 | cirkulační jednotka s vodním ohřívačem, bílý lak |  |  | 39805 | 25.65 | ST200101320
SONORA-W2-40-400V | cirkulační jednotka s vodním ohřívačem |  |  | 29539 | 25.65 | ST200101160
SONORA-W2-40-400V RAL 9010 | cirkulační jednotka s vodním ohřívačem, bílý lak |  |  | 32670 | 25.65 | ST200101360
SONORA-W2-41-230V | cirkulační jednotka s vodním ohřívačem |  |  | 28677 | 25.65 | ST200101130
SONORA-W2-41-230V RAL 9010 | cirkulační jednotka s vodním ohřívačem, bílý lak |  |  | 31807 | 25.65 | ST200101330
SONORA-W2-53-230V | cirkulační jednotka s vodním ohřívačem |  |  | 33042 | 25.65 | ST200101140
SONORA-W2-53-230V RAL 9010 | cirkulační jednotka s vodním ohřívačem, bílý lak |  |  | 36170 | 25.65 | ST200101340
SONORA-W2-55-400V | cirkulační jednotka s vodním ohřívačem |  |  | 33883 | 25.65 | ST200101170
SONORA-W2-55-400V RAL 9010 | cirkulační jednotka s vodním ohřívačem, bílý lak |  |  | 37012 | 25.65 | ST200101370
SONORA-W2-61-400V | cirkulační jednotka s vodním ohřívačem |  |  | 54042 | 25.65 | ST200101180
SONORA-W2-61-400V RAL 9010 | cirkulační jednotka s vodním ohřívačem, bílý lak |  |  | 57171 | 25.65 | ST200101380
SONORA-W2-64-230V | cirkulační jednotka s vodním ohřívačem |  |  | 49377 | 25.65 | ST200101150
SONORA-W2-64-230V RAL 9010 | cirkulační jednotka s vodním ohřívačem, bílý lak |  |  | 52748 | 25.65 | ST200101350
Příslušenství k jednotkám SONORA
SR-CP-230V-2 | ovladač pro cirk. jednotku s vodním ohřívačem |  |  | 8158 | – | ST800203010
SR-CP-230V-3 | ovladač pro cirk. jednotku s vodním ohřívačem |  |  | 8863 | – | ST800203020
SR-CP-230V-5 | ovladač pro cirk. jednotku s vodním ohřívačem |  |  | 10575 | – | ST800203030
SR-CP-230V-7 | ovladač pro cirk. jednotku s vodním ohřívačem |  |  | 13655 | – | ST800203040
SR-CP-230V-10 | ovladač pro cirk. jednotku s vodním ohřívačem |  |  | 13852 | – | ST800203050
SR-CP-400V-4 | ovladač pro cirk. jednotku s vodním ohřívačem |  |  | 12294 | – | ST800203060
SR-CP-400V-8 | ovladač pro cirk. jednotku s vodním ohřívačem |  |  | 13243 | – | ST800203070
SR-CP-400V-10 | ovladač pro cirk. jednotku s vodním ohřívačem |  |  | 15139 | – | ST800203080
SR-CP-400V-15 | ovladač pro cirk. jednotku s vodním ohřívačem |  |  | 16397 | – | ST800203090
SR-CS | podstropní závěsy |  |  | 480 | – | ST800203100
SR-CW | stěnový závěs |  |  | 1482 | – | ST800203110
SR-CW RAL9010 | stěnový závěs, bílý lak |  |  | 1987 | – | ST800203140
SR-CW1 | stěnový závěs |  |  | 1589 | – | ST800203120
SR-CW1 RAL9010 | stěnový závěs, bílý lak |  |  | 2158 | – | ST800203150
SR-CW2 | stěnový závěs |  |  | 2988 | – | ST800203130
SR-CW2 RAL9010 | stěnový závěs, bílý lak |  |  | 3625 | – | ST800203160
Osoušeče rukou a vysoušeče vlasů
ECOHAND-N | osoušeč rukou |  | * | 22500 | 2.76 | SP295100050
SL 2500 N A | odolný osoušeč rukou |  | * | 14028 | 2.76 | SP295100095
COMET-P | nástěnný vysoušeč vlasů |  |  | 4121 | 2.76 | SP295100120
COMET-S vysoušeč vlasů | vysoušeč vlasů |  |  | 1234 | 2.76 | SP295100130
COMET-S konzola | konzola pro vysoušeč vlasů COMET-S |  | * | 500 | – | SP295100131
ARTIC mobilní ventilátory
ARTIC WIND 250 | stolní mobilní ventilátor |  |  | 1221 | 12.26 | SP183100025
ARTIC WIND 300 | stolní mobilní ventilátor |  |  | 1623 | 12.26 | SP183100035
ARTIC WIND 400 | stolní mobilní ventilátor |  |  | 1823 | 12.26 | SP183100045
ARTIC WIND 400 GR | mobilní ventilátor 1,16 - 1,34 m |  |  | 2433 | 12.26 | SP183100115
ARTIC WIND 400 PM | stěnový ventilátor |  |  | 2855 | 12.26 | SP183100215
ARTIC WIND 400 PRC | stěnový ventilátor |  |  | 3327 | 12.26 | SP183100225
ARTIC-400 R | stropní ventilátor | o |  | 4185 | 12.26 | SP183100310
ARTIC WIND TOWER E | věžový ventilátor |  |  | 3398 | 12.26 | SP183100425
ARTIC WIND TOWER M | věžový ventilátor |  |  | 2422 | 12.26 | SP183100415
ARTIC-305 JET | mobilní ventilátor s vysokým průtokem a dosahem |  |  | 3682 | 12.26 | SP183100510
ARTIC WIND 300 DC | mobilní ventilátor 0,5 nebo 1 m |  |  | 4507 | 12.26 | SP183100125
ARTIC WIND 300 DC baterie | baterie pro ARTIC WIND 300 DC |  |  | na dotaz | 12.26 | SP183100130
AIRPUR čističky vzduchu
AIRPUR-2N | čistička vzduchu s tichým chodem |  |  | 7233 | 12.26 | SP330100040
AIRPUR-2N náhradní filtry | náhradní filtry pro AIRPUR-2N |  |  | 1958 | – | SP330100041
AIRPUR-360 | čistička vzduchu s UV filtrem |  | * | 21017 | 12.26 | SP330100030
AIRPUR-360 náhradní filtrační set | náhradní filtrační set pro AIRPUR-360 |  | * | 5360 | 12.26 | SP330100031
KAP. 6 DIGESTOŘE
Komínové digestoře s ventilátorem
BOX-600 E INOX | komínová digestoř s ventilátorem |  | * | 8025 | 12.26 | SP501100430
BOX-700 E INOX | komínová digestoř s ventilátorem |  | * | 8301 | 12.26 | SP501100440
BOX-900 E INOX | komínová digestoř s ventilátorem |  | * | 8717 | 12.26 | SP501100450
HA-600 E INOX | komínová digestoř s ventilátorem |  | * | 4350 | 12.26 | SP501100290
HA-900 E INOX | komínová digestoř s ventilátorem |  | * | 4910 | 12.26 | SP501100300
VA 600 E | komínová digestoř s ventilátorem |  | * | 12918 | 12.26 | SP501100350
VA 900 E | komínová digestoř s ventilátorem |  | * | 15102 | 12.26 | SP501100360
ONDA CRISTAL 600 | komínová digestoř s ventilátorem |  | * | 9409 | 12.26 | SP501100330
ONDA CRISTAL 900 | komínová digestoř s ventilátorem |  | * | 9972 | 12.26 | SP501100340
Uhlíkový filtr BOX E / ONDA | 1 ks uhlíkový filtr pro digestoře ONDA CRISTAL a BOX E |  |  | 1113 | – | SP502100080
Uhlíkový filtr HA E | 1 ks uhlíkový filtr pro digestoře HA E |  |  | 1191 | – | SP502100090
Uhlíkový filtr VA E | 1 ks uhlíkový filtr pro digestoře VA E |  |  | 1468 | – | SP502100070
Tradiční digestoře
HP 60 E bílá | malá tradiční kuchyňská digestoř | o | * | 2553 | 12.26 | SP501300010
HP 60 E hnědá | malá tradiční kuchyňská digestoř |  | * | 2553 | 12.26 | SP501300020
HP 60 E N Plus bílá | malá tradiční kuchyňská digestoř | o | * | 3198 | 12.26 | SP501300040
Kovový filtr HP E | 1 ks kovový filtr pro digestoře HP E |  |  | 987 |  | SP502100110
Uhlíkový filtr HP E Plus / GE E | 1 ks uhlíkový filtr pro digestoře HP E Plus a GE E |  |  | 1113 | – | SP502100050
Vestavné digestoře
GE 60 E N METAL | malá tradiční kuchyňská digestoř |  | * | 3867 | 12.26 | SP501100415
GL 60 E N Plus METAL | malá tradiční kuchyňská digestoř |  | * | 5058 | 12.26 | SP501100425
GET 60 E bílá | malá tradiční kuchyňská digestoř |  | * | 3606 | 12.26 | SP501100380
GET 60 E nerez | malá tradiční kuchyňská digestoř |  | * | 3712 | 12.26 | SP501100390
GET 60 E Plus nerez | malá tradiční kuchyňská digestoř | o | * | 3819 | 12.26 | SP501100400
Uhlíkový filtr HP E Plus / GE E | 1 ks uhlíkový filtr pro digestoře HP E Plus a GE E |  |  | 1113 | – | SP502100050
Uhlíkový filtr GL E Plus | 1 ks uhlíkový filtr pro digestoře GL E Plus |  |  | 1113 | – | SP502100100
Uhlíkový filtr GET E | 1 ks uhlíkový filtr pro digestoře GET E |  |  | 1113 | – | SP502100060
NAZ / NAZ-D velké kuchyňské digestoře nástěnné
hluboké 700 mm
NAZ-S 700x450x600 | velká kuchyňská digestoř nástěnná |  | * | 36854 | 2 | AI100100010
NAZ-S 700x450x800 | velká kuchyňská digestoř nástěnná |  | * | 38339 | 2 | AI100100060
NAZ-S 700x450x1000 | velká kuchyňská digestoř nástěnná |  | * | 38817 | 2 | AI100100110
NAZ-S 700x450x1200 | velká kuchyňská digestoř nástěnná |  | * | 41198 | 2 | AI100100160
NAZ-S 700x450x1400 | velká kuchyňská digestoř nástěnná |  | * | 42068 | 2 | AI100100210
NAZ-S 700x450x1600 | velká kuchyňská digestoř nástěnná |  | * | 44720 | 2 | AI100100260
NAZ-S 700x450x1800 | velká kuchyňská digestoř nástěnná |  | * | 48692 | 2 | AI100100310
NAZ-S 700x450x2000 | velká kuchyňská digestoř nástěnná |  | * | 52292 | 2 | AI100100360
NAZ-D-S 700x450x2000 | velká kuchyňská digestoř nástěnná dělená |  | * | 65786 | 2 | AI110000010
NAZ-D-S 700x450x2200 | velká kuchyňská digestoř nástěnná dělená |  | * | 75907 | 2 | AI110000060
NAZ-D-S 700x450x2400 | velká kuchyňská digestoř nástěnná dělená |  | * | 84342 | 2 | AI110000110
NAZ-D-S 700x450x2600 | velká kuchyňská digestoř nástěnná dělená |  | * | 87547 | 2 | AI110000160
NAZ-D-S 700x450x2800 | velká kuchyňská digestoř nástěnná dělená |  | * | 89402 | 2 | AI110000210
NAZ-D-S 700x450x3000 | velká kuchyňská digestoř nástěnná dělená |  | * | 91089 | 2 | AI110000260
NAZ-D-S 700x450x3200 | velká kuchyňská digestoř nástěnná dělená |  | * | 96149 | 2 | AI110000310
NAZ-D-S 700x450x3400 | velká kuchyňská digestoř nástěnná dělená |  | * | 96993 | 2 | AI110000360
NAZ-D-S 700x450x3600 | velká kuchyňská digestoř nástěnná dělená |  | * | 101210 | 2 | AI110000410
NAZ-D-S 700x450x3800 | velká kuchyňská digestoř nástěnná dělená |  | * | 109644 | 2 | AI110000460
NAZ-D-S 700x450x4000 | velká kuchyňská digestoř nástěnná dělená |  | * | 118078 | 2 | AI110000510
hluboké 800 mm
NAZ-S 800x450x600 | velká kuchyňská digestoř nástěnná |  | * | 34361 | 2 | AI100100020
NAZ-S 800x450x800 | velká kuchyňská digestoř nástěnná |  | * | 38675 | 2 | AI100100070
NAZ-S 800x450x1000 | velká kuchyňská digestoř nástěnná |  | * | 41349 | 2 | AI100100120
NAZ-S 800x450x1200 | velká kuchyňská digestoř nástěnná |  | * | 42207 | 2 | AI100100170
NAZ-S 800x450x1400 | velká kuchyňská digestoř nástěnná |  | * | 45065 | 2 | AI100100220
NAZ-S 800x450x1600 | velká kuchyňská digestoř nástěnná |  | * | 48788 | 2 | AI100100270
NAZ-S 800x450x1800 | velká kuchyňská digestoř nástěnná |  | * | 51936 | 2 | AI100100320
NAZ-S 800x450x2000 | velká kuchyňská digestoř nástěnná |  | * | 53979 | 2 | AI100100370
NAZ-D-S 800x450x2000 | velká kuchyňská digestoř nástěnná dělená |  | * | 67473 | 2 | AI110000020
NAZ-D-S 800x450x2200 | velká kuchyňská digestoř nástěnná dělená |  | * | 77594 | 2 | AI110000070
NAZ-D-S 800x450x2400 | velká kuchyňská digestoř nástěnná dělená |  | * | 86028 | 2 | AI110000120
NAZ-D-S 800x450x2600 | velká kuchyňská digestoř nástěnná dělená |  | * | 88559 | 2 | AI110000170
NAZ-D-S 800x450x2800 | velká kuchyňská digestoř nástěnná dělená |  | * | 91089 | 2 | AI110000220
NAZ-D-S 800x450x3000 | velká kuchyňská digestoř nástěnná dělená |  | * | 92438 | 2 | AI110000270
NAZ-D-S 800x450x3200 | velká kuchyňská digestoř nástěnná dělená |  | * | 98174 | 2 | AI110000320
NAZ-D-S 800x450x3400 | velká kuchyňská digestoř nástěnná dělená |  | * | 98342 | 2 | AI110000370
NAZ-D-S 800x450x3600 | velká kuchyňská digestoř nástěnná dělená |  | * | 104584 | 2 | AI110000420
NAZ-D-S 800x450x3800 | velká kuchyňská digestoř nástěnná dělená |  | * | 113018 | 2 | AI110000470
NAZ-D-S 800x450x4000 | velká kuchyňská digestoř nástěnná dělená |  | * | 120608 | 2 | AI110000520
hluboké 900 mm
NAZ-S 900x450x600 | velká kuchyňská digestoř nástěnná |  | * | 37694 | 2 | AI100100030
NAZ-S 900x450x800 | velká kuchyňská digestoř nástěnná |  | * | 39516 | 2 | AI100100080
NAZ-S 900x450x1000 | velká kuchyňská digestoř nástěnná |  | * | 42210 | 2 | AI100100130
NAZ-S 900x450x1200 | velká kuchyňská digestoř nástěnná |  | * | 43552 | 2 | AI100100180
NAZ-S 900x450x1400 | velká kuchyňská digestoř nástěnná |  | * | 45738 | 2 | AI100100230
NAZ-S 900x450x1600 | velká kuchyňská digestoř nástěnná |  | * | 48236 | 2 | AI100100280
NAZ-S 900x450x1800 | velká kuchyňská digestoř nástěnná |  | * | 52056 | 2 | AI100100330
NAZ-S 900x450x2000 | velká kuchyňská digestoř nástěnná |  | * | 55665 | 2 | AI100100380
NAZ-D-S 900x450x2000 | velká kuchyňská digestoř nástěnná dělená |  | * | 69160 | 2 | AI110000030
NAZ-D-S 900x450x2200 | velká kuchyňská digestoř nástěnná dělená |  | * | 79281 | 2 | AI110000080
NAZ-D-S 900x450x2400 | velká kuchyňská digestoř nástěnná dělená |  | * | 87715 | 2 | AI110000130
NAZ-D-S 900x450x2600 | velká kuchyňská digestoř nástěnná dělená |  | * | 89908 | 2 | AI110000180
NAZ-D-S 900x450x2800 | velká kuchyňská digestoř nástěnná dělená |  | * | 93619 | 2 | AI110000230
NAZ-D-S 900x450x3000 | velká kuchyňská digestoř nástěnná dělená |  | * | 95306 | 2 | AI110000280
NAZ-D-S 900x450x3200 | velká kuchyňská digestoř nástěnná dělená |  | * | 101210 | 2 | AI110000330
NAZ-D-S 900x450x3400 | velká kuchyňská digestoř nástěnná dělená |  | * | 101041 | 2 | AI110000380
NAZ-D-S 900x450x3600 | velká kuchyňská digestoř nástěnná dělená |  | * | 107957 | 2 | AI110000430
NAZ-D-S 900x450x3800 | velká kuchyňská digestoř nástěnná dělená |  | * | 116391 | 2 | AI110000480
NAZ-D-S 900x450x4000 | velká kuchyňská digestoř nástěnná dělená |  | * | 122295 | 2 | AI110000530
hluboké 1000 mm
NAZ-S 1000x450x600 | velká kuchyňská digestoř nástěnná |  | * | 30604 | 2 | AI100100040
NAZ-S 1000x450x800 | velká kuchyňská digestoř nástěnná |  | * | 40357 | 2 | AI100100090
NAZ-S 1000x450x1000 | velká kuchyňská digestoř nástěnná |  | * | 42158 | 2 | AI100100140
NAZ-S 1000x450x1200 | velká kuchyňská digestoř nástěnná |  | * | 43047 | 2 | AI100100190
NAZ-S 1000x450x1400 | velká kuchyňská digestoř nástěnná |  | * | 46243 | 2 | AI100100240
NAZ-S 1000x450x1600 | velká kuchyňská digestoř nástěnná |  | * | 48075 | 2 | AI100100290
NAZ-S 1000x450x1800 | velká kuchyňská digestoř nástěnná |  | * | 53135 | 2 | AI100100340
NAZ-S 1000x450x2000 | velká kuchyňská digestoř nástěnná |  | * | 56509 | 2 | AI100100390
NAZ-D-S 1000x450x2000 | velká kuchyňská digestoř nástěnná dělená |  | * | 70003 | 2 | AI110000040
NAZ-D-S 1000x450x2200 | velká kuchyňská digestoř nástěnná dělená |  | * | 84342 | 2 | AI110000090
NAZ-D-S 1000x450x2400 | velká kuchyňská digestoř nástěnná dělená |  | * | 88559 | 2 | AI110000140
NAZ-D-S 1000x450x2600 | velká kuchyňská digestoř nástěnná dělená |  | * | 91932 | 2 | AI110000190
NAZ-D-S 1000x450x2800 | velká kuchyňská digestoř nástěnná dělená |  | * | 94294 | 2 | AI110000240
NAZ-D-S 1000x450x3000 | velká kuchyňská digestoř nástěnná dělená |  | * | 96149 | 2 | AI110000290
NAZ-D-S 1000x450x3200 | velká kuchyňská digestoř nástěnná dělená |  | * | 101210 | 2 | AI110000340
NAZ-D-S 1000x450x3400 | velká kuchyňská digestoř nástěnná dělená |  | * | 104584 | 2 | AI110000390
NAZ-D-S 1000x450x3600 | velká kuchyňská digestoř nástěnná dělená |  | * | 109644 | 2 | AI110000440
NAZ-D-S 1000x450x3800 | velká kuchyňská digestoř nástěnná dělená |  | * | 116391 | 2 | AI110000490
NAZ-D-S 1000x450x4000 | velká kuchyňská digestoř nástěnná dělená |  | * | 123139 | 2 | AI110000540
hluboké 1100 mm
NAZ-S 1100x450x600 | velká kuchyňská digestoř nástěnná |  | * | 38314 | 2 | AI100100050
NAZ-S 1100x450x800 | velká kuchyňská digestoř nástěnná |  | * | 41198 | 2 | AI100100100
NAZ-S 1100x450x1000 | velká kuchyňská digestoř nástěnná |  | * | 41718 | 2 | AI100100150
NAZ-S 1100x450x1200 | velká kuchyňská digestoř nástěnná |  | * | 43720 | 2 | AI100100200
NAZ-S 1100x450x1400 | velká kuchyňská digestoř nástěnná |  | * | 47419 | 2 | AI100100250
NAZ-S 1100x450x1600 | velká kuchyňská digestoř nástěnná |  | * | 50436 | 2 | AI100100300
NAZ-S 1100x450x1800 | velká kuchyňská digestoř nástěnná |  | * | 54822 | 2 | AI100100350
NAZ-S 1100x450x2000 | velká kuchyňská digestoř nástěnná |  | * | 58027 | 2 | AI100100400
NAZ-D-S 1100x450x2000 | velká kuchyňská digestoř nástěnná dělená |  | * | 71522 | 2 | AI110000050
NAZ-D-S 1100x450x2200 | velká kuchyňská digestoř nástěnná dělená |  | * | 86872 | 2 | AI110000100
NAZ-D-S 1100x450x2400 | velká kuchyňská digestoř nástěnná dělená |  | * | 91089 | 2 | AI110000150
NAZ-D-S 1100x450x2600 | velká kuchyňská digestoř nástěnná dělená |  | * | 94294 | 2 | AI110000200
NAZ-D-S 1100x450x2800 | velká kuchyňská digestoř nástěnná dělená |  | * | 96149 | 2 | AI110000250
NAZ-D-S 1100x450x3000 | velká kuchyňská digestoř nástěnná dělená |  | * | 99523 | 2 | AI110000300
NAZ-D-S 1100x450x3200 | velká kuchyňská digestoř nástěnná dělená |  | * | 104584 | 2 | AI110000350
NAZ-D-S 1100x450x3400 | velká kuchyňská digestoř nástěnná dělená |  | * | 107957 | 2 | AI110000400
NAZ-D-S 1100x450x3600 | velká kuchyňská digestoř nástěnná dělená |  | * | 114705 | 2 | AI110000450
NAZ-D-S 1100x450x3800 | velká kuchyňská digestoř nástěnná dělená |  | * | 119765 | 2 | AI110000500
NAZ-D-S 1100x450x4000 | velká kuchyňská digestoř nástěnná dělená |  | * | 126512 | 2 | AI110000550
ZAZZ / ZAZZ-D velké kuchyňské digestoře závěsné
hluboké 1500 mm
ZAZZ-S 1500x450x1000 | velká kuchyňská digestoř závěsná |  | * | 67473 | 2 | AI260000010
ZAZZ-S 1500x450x1200 | velká kuchyňská digestoř závěsná |  |  | na dotaz
ZAZZ-S 1500x450x1400 | velká kuchyňská digestoř závěsná |  | * | 76919 | 2 | AI260000130
ZAZZ-S 1500x450x1600 | velká kuchyňská digestoř závěsná |  | * | 82655 | 2 | AI260000190
ZAZZ-S 1500x450x1800 | velká kuchyňská digestoř závěsná |  | * | 84342 | 2 | AI260000250
ZAZZ-S 1500x450x2000 | velká kuchyňská digestoř závěsná |  | * | 89402 | 2 | AI260000310
ZAZZ-D-S 1500x450x2000 | velká kuchyňská digestoř závěsná dělená |  | * | 106270 | 2 | AI270000010
ZAZZ-D-S 1500x450x2200 | velká kuchyňská digestoř závěsná dělená |  | * | 121452 | 2 | AI270000070
ZAZZ-D-S 1500x450x2400 | velká kuchyňská digestoř závěsná dělená |  | * | 124825 | 2 | AI270000130
ZAZZ-D-S 1500x450x2600 | velká kuchyňská digestoř závěsná dělená |  | * | 133260 | 2 | AI270000190
ZAZZ-D-S 1500x450x2800 | velká kuchyňská digestoř závěsná dělená |  | * | 136633 | 2 | AI270000250
ZAZZ-D-S 1500x450x3000 | velká kuchyňská digestoř závěsná dělená |  | * | 141694 | 2 | AI270000310
ZAZZ-D-S 1500x450x3200 | velká kuchyňská digestoř závěsná dělená |  | * | 145067 | 2 | AI270000370
ZAZZ-D-S 1500x450x3400 | velká kuchyňská digestoř závěsná dělená |  | * | 148441 | 2 | AI270000430
ZAZZ-D-S 1500x450x3600 | velká kuchyňská digestoř závěsná dělená |  | * | 150128 | 2 | AI270000490
ZAZZ-D-S 1500x450x3800 | velká kuchyňská digestoř závěsná dělená |  | * | 151815 | 2 | AI270000550
ZAZZ-D-S 1500x450x4000 | velká kuchyňská digestoř závěsná dělená |  | * | 153502 | 2 | AI270000610
hluboké 1600 mm
ZAZZ-S 1600x450x1000 | velká kuchyňská digestoř závěsná |  | * | 69160 | 2 | AI260000020
ZAZZ-S 1600x450x1200 | velká kuchyňská digestoř závěsná |  | * | 74221 | 2 | AI260000080
ZAZZ-S 1600x450x1400 | velká kuchyňská digestoř závěsná |  | * | 78438 | 2 | AI260000140
ZAZZ-S 1600x450x1600 | velká kuchyňská digestoř závěsná |  | * | 84342 | 2 | AI260000200
ZAZZ-S 1600x450x1800 | velká kuchyňská digestoř závěsná |  | * | 86028 | 2 | AI260000260
ZAZZ-S 1600x450x2000 | velká kuchyňská digestoř závěsná |  | * | 92776 | 2 | AI260000320
ZAZZ-D-S 1600x450x2000 | velká kuchyňská digestoř závěsná dělená |  | * | 109644 | 2 | AI270000020
ZAZZ-D-S 1600x450x2200 | velká kuchyňská digestoř závěsná dělená |  | * | 123139 | 2 | AI270000080
ZAZZ-D-S 1600x450x2400 | velká kuchyňská digestoř závěsná dělená |  | * | 126512 | 2 | AI270000140
ZAZZ-D-S 1600x450x2600 | velká kuchyňská digestoř závěsná dělená |  | * | 134946 | 2 | AI270000200
ZAZZ-D-S 1600x450x2800 | velká kuchyňská digestoř závěsná dělená |  | * | 138320 | 2 | AI270000260
ZAZZ-D-S 1600x450x3000 | velká kuchyňská digestoř závěsná dělená |  | * | 143381 | 2 | AI270000320
ZAZZ-D-S 1600x450x3200 | velká kuchyňská digestoř závěsná dělená |  | * | 146754 | 2 | AI270000380
ZAZZ-D-S 1600x450x3400 | velká kuchyňská digestoř závěsná dělená |  | * | 150128 | 2 | AI270000440
ZAZZ-D-S 1600x450x3600 | velká kuchyňská digestoř závěsná dělená |  | * | 151815 | 2 | AI270000500
ZAZZ-D-S 1600x450x3800 | velká kuchyňská digestoř závěsná dělená |  | * | 153502 | 2 | AI270000560
ZAZZ-D-S 1600x450x4000 | velká kuchyňská digestoř závěsná dělená |  | * | 155188 | 2 | AI270000620
hluboké 1800 mm
ZAZZ-S 1800x450x1000 | velká kuchyňská digestoř závěsná |  | * | 72534 | 2 | AI260000030
ZAZZ-S 1800x450x1200 | velká kuchyňská digestoř závěsná |  | * | 77594 | 2 | AI260000090
ZAZZ-S 1800x450x1400 | velká kuchyňská digestoř závěsná |  | * | 80968 | 2 | AI260000150
ZAZZ-S 1800x450x1600 | velká kuchyňská digestoř závěsná |  | * | 87715 | 2 | AI260000210
ZAZZ-S 1800x450x1800 | velká kuchyňská digestoř závěsná |  | * | 89402 | 2 | AI260000270
ZAZZ-S 1800x450x2000 | velká kuchyňská digestoř závěsná |  | * | 96149 | 2 | AI260000330
ZAZZ-D-S 1800x450x2000 | velká kuchyňská digestoř závěsná dělená |  | * | 113018 | 2 | AI270000030
ZAZZ-D-S 1800x450x2200 | velká kuchyňská digestoř závěsná dělená |  | * | 126512 | 2 | AI270000090
ZAZZ-D-S 1800x450x2400 | velká kuchyňská digestoř závěsná dělená |  | * | 129886 | 2 | AI270000150
ZAZZ-D-S 1800x450x2600 | velká kuchyňská digestoř závěsná dělená |  | * | 138320 | 2 | AI270000210
ZAZZ-D-S 1800x450x2800 | velká kuchyňská digestoř závěsná dělená |  | * | 141694 | 2 | AI270000270
ZAZZ-D-S 1800x450x3000 | velká kuchyňská digestoř závěsná dělená |  | * | 146754 | 2 | AI270000330
ZAZZ-D-S 1800x450x3200 | velká kuchyňská digestoř závěsná dělená |  | * | 150128 | 2 | AI270000390
ZAZZ-D-S 1800x450x3400 | velká kuchyňská digestoř závěsná dělená |  | * | 153502 | 2 | AI270000450
ZAZZ-D-S 1800x450x3600 | velká kuchyňská digestoř závěsná dělená |  | * | 155188 | 2 | AI270000510
ZAZZ-D-S 1800x450x3800 | velká kuchyňská digestoř závěsná dělená |  | * | 156875 | 2 | AI270000570
ZAZZ-D-S 1800x450x4000 | velká kuchyňská digestoř závěsná dělená |  | * | 158562 | 2 | AI270000630
hluboké 2000 mm
ZAZZ-S 2000x450x1000 | velká kuchyňská digestoř závěsná |  | * | 75907 | 2 | AI260000040
ZAZZ-S 2000x450x1200 | velká kuchyňská digestoř závěsná |  | * | 75064 | 2 | AI260000100
ZAZZ-S 2000x450x1400 | velká kuchyňská digestoř závěsná |  | * | 83498 | 2 | AI260000160
ZAZZ-S 2000x450x1600 | velká kuchyňská digestoř závěsná |  | * | 90245 | 2 | AI260000220
ZAZZ-S 2000x450x1800 | velká kuchyňská digestoř závěsná |  | * | 92776 | 2 | AI260000280
ZAZZ-S 2000x450x2000 | velká kuchyňská digestoř závěsná |  | * | 99523 | 2 | AI260000340
ZAZZ-D-S 2000x450x2000 | velká kuchyňská digestoř závěsná dělená |  | * | 116391 | 2 | AI270000040
ZAZZ-D-S 2000x450x2200 | velká kuchyňská digestoř závěsná dělená |  | * | 129886 | 2 | AI270000100
ZAZZ-D-S 2000x450x2400 | velká kuchyňská digestoř závěsná dělená |  | * | 133260 | 2 | AI270000160
ZAZZ-D-S 2000x450x2600 | velká kuchyňská digestoř závěsná dělená |  | * | 141694 | 2 | AI270000220
ZAZZ-D-S 2000x450x2800 | velká kuchyňská digestoř závěsná dělená |  | * | 145067 | 2 | AI270000280
ZAZZ-D-S 2000x450x3000 | velká kuchyňská digestoř závěsná dělená |  | * | 150128 | 2 | AI270000340
ZAZZ-D-S 2000x450x3200 | velká kuchyňská digestoř závěsná dělená |  | * | 153502 | 2 | AI270000400
ZAZZ-D-S 2000x450x3400 | velká kuchyňská digestoř závěsná dělená |  | * | 156875 | 2 | AI270000460
ZAZZ-D-S 2000x450x3600 | velká kuchyňská digestoř závěsná dělená |  | * | 158562 | 2 | AI270000520
ZAZZ-D-S 2000x450x3800 | velká kuchyňská digestoř závěsná dělená |  | * | 160249 | 2 | AI270000580
ZAZZ-D-S 2000x450x4000 | velká kuchyňská digestoř závěsná dělená |  | * | 161936 | 2 | AI270000640
hluboké 2100 mm
ZAZZ-S 2100x450x1000 | velká kuchyňská digestoř závěsná |  | * | 77594 | 2 | AI260000050
ZAZZ-S 2100x450x1200 | velká kuchyňská digestoř závěsná |  | * | 77594 | 2 | AI260000110
ZAZZ-S 2100x450x1400 | velká kuchyňská digestoř závěsná |  | * | 84342 | 2 | AI260000170
ZAZZ-S 2100x450x1600 | velká kuchyňská digestoř závěsná |  | * | 91932 | 2 | AI260000230
ZAZZ-S 2100x450x1800 | velká kuchyňská digestoř závěsná |  | * | 94463 | 2 | AI260000290
ZAZZ-S 2100x450x2000 | velká kuchyňská digestoř závěsná |  | * | 101210 | 2 | AI260000350
ZAZZ-D-S 2100x450x2000 | velká kuchyňská digestoř závěsná dělená |  | * | 118078 | 2 | AI270000050
ZAZZ-D-S 2100x450x2200 | velká kuchyňská digestoř závěsná dělená |  | * | 131573 | 2 | AI270000110
ZAZZ-D-S 2100x450x2400 | velká kuchyňská digestoř závěsná dělená |  | * | 134946 | 2 | AI270000170
ZAZZ-D-S 2100x450x2600 | velká kuchyňská digestoř závěsná dělená |  | * | 143381 | 2 | AI270000230
ZAZZ-D-S 2100x450x2800 | velká kuchyňská digestoř závěsná dělená |  | * | 146754 | 2 | AI270000290
ZAZZ-D-S 2100x450x3000 | velká kuchyňská digestoř závěsná dělená |  | * | 151815 | 2 | AI270000350
ZAZZ-D-S 2100x450x3200 | velká kuchyňská digestoř závěsná dělená |  | * | 155188 | 2 | AI270000410
ZAZZ-D-S 2100x450x3400 | velká kuchyňská digestoř závěsná dělená |  | * | 158562 | 2 | AI270000470
ZAZZ-D-S 2100x450x3600 | velká kuchyňská digestoř závěsná dělená |  | * | 160249 | 2 | AI270000530
ZAZZ-D-S 2100x450x3800 | velká kuchyňská digestoř závěsná dělená |  | * | 161936 | 2 | AI270000590
ZAZZ-D-S 2100x450x4000 | velká kuchyňská digestoř závěsná dělená |  | * | 163623 | 2 | AI270000650
hluboké 2200 mm
ZAZZ-S 2200x450x1000 | velká kuchyňská digestoř závěsná |  | * | 80124 | 2 | AI260000060
ZAZZ-S 2200x450x1200 | velká kuchyňská digestoř závěsná |  | * | 80968 | 2 | AI260000120
ZAZZ-S 2200x450x1400 | velká kuchyňská digestoř závěsná |  | * | 87715 | 2 | AI260000180
ZAZZ-S 2200x450x1600 | velká kuchyňská digestoř závěsná |  | * | 94294 | 2 | AI260000240
ZAZZ-S 2200x450x1800 | velká kuchyňská digestoř závěsná |  | * | 96149 | 2 | AI260000300
ZAZZ-S 2200x450x2000 | velká kuchyňská digestoř závěsná |  | * | 104584 | 2 | AI260000360
ZAZZ-D-S 2200x450x2000 | velká kuchyňská digestoř závěsná dělená |  | * | 121452 | 2 | AI270000060
ZAZZ-D-S 2200x450x2200 | velká kuchyňská digestoř závěsná dělená |  | * | 133260 | 2 | AI270000120
ZAZZ-D-S 2200x450x2400 | velká kuchyňská digestoř závěsná dělená |  | * | 138320 | 2 | AI270000180
ZAZZ-D-S 2200x450x2600 | velká kuchyňská digestoř závěsná dělená |  | * | 145067 | 2 | AI270000240
ZAZZ-D-S 2200x450x2800 | velká kuchyňská digestoř závěsná dělená |  | * | 148441 | 2 | AI270000300
ZAZZ-D-S 2200x450x3000 | velká kuchyňská digestoř závěsná dělená |  | * | 153502 | 2 | AI270000360
ZAZZ-D-S 2200x450x3200 | velká kuchyňská digestoř závěsná dělená |  | * | 156875 | 2 | AI270000420
ZAZZ-D-S 2200x450x3400 | velká kuchyňská digestoř závěsná dělená |  | * | 160249 | 2 | AI270000480
ZAZZ-D-S 2200x450x3600 | velká kuchyňská digestoř závěsná dělená |  | * | 161936 | 2 | AI270000540
ZAZZ-D-S 2200x450x3800 | velká kuchyňská digestoř závěsná dělená |  | * | 163623 | 2 | AI270000600
ZAZZ-D-S 2200x450x4000 | velká kuchyňská digestoř závěsná dělená |  | * | 165309 | 2 | AI270000660
Příslušenství k digestořím NAZ / NAZ-D / ZAZZ / ZAZZ-D
NAZ-ZAZ vypínač osvětlení | vypínač osvětlení |  | * | 1207 | – | AI300000030
NAZ-ZAZ výpustný kohout kondenzátu | výpustný kohout kondenzátu |  | * | 1432 | – | AI300000010
NAZ-ZAZ sběrná nádoba kondenzátu | sběrná nádoba kondenzátu |  | * | 1275 | – | AI300000020
NAZ-ZAZ tukový filtr štěrbinový | tukový filtr štěrbinový |  | * | 2133 | – | AI301000010
KAP. 7.1 PŘÍSLUŠENSTVÍ - POTRUBNÍ ELEMENTY
Chladiče
IKF 200 L | freonový chladič pro čtyřhranné potrubí |  |  | 28938 | – | PR240100010
IKF 200 P | freonový chladič pro čtyřhranné potrubí |  |  | 28938 | – | PR240100015
IKF 200 BP | freonový chladič pro čtyřhr. potr. s obtokem |  |  | 30670 | – | PR240100017
IKF 225 L | freonový chladič pro čtyřhranné potrubí |  |  | 34057 | – | PR240100020
IKF 225 P | freonový chladič pro čtyřhranné potrubí |  |  | 34057 | – | PR240100025
IKF 225 BP | freonový chladič pro čtyřhr. potr. s obtokem |  |  | 37116 | – | PR240100027
IKF 250 L | freonový chladič pro čtyřhranné potrubí |  |  | 37292 | – | PR240100030
IKF 250 P | freonový chladič pro čtyřhranné potrubí |  |  | 37292 | – | PR240100035
IKF 250 BP | freonový chladič pro čtyřhr. potr. s obtokem |  |  | 40202 | – | PR240100037
IKF 285 L | freonový chladič pro čtyřhranné potrubí |  |  | 39729 | – | PR240100040
IKF 285 P | freonový chladič pro čtyřhranné potrubí |  |  | 39729 | – | PR240100045
IKF 285 BP | freonový chladič pro čtyřhr. potr. s obtokem |  |  | 46548 | – | PR240100048
IKF 315 L | freonový chladič pro čtyřhranné potrubí |  |  | 44615 | – | PR240100050
IKF 315 P | freonový chladič pro čtyřhranné potrubí |  |  | 44821 | – | PR240100055
IKF 315 BP | freonový chladič pro čtyřhr. potr. s obtokem |  |  | 50214 | – | PR240100057
IKF 355 L | freonový chladič pro čtyřhranné potrubí |  |  | 56120 | – | PR240100060
IKF 355 P | freonový chladič pro čtyřhranné potrubí |  |  | 56120 | – | PR240100065
IKF 355 BP | freonový chladič pro čtyřhr. potr. s obtokem |  |  | 64230 | – | PR240100067
IKF 400 L | freonový chladič pro čtyřhranné potrubí |  |  | 74526 | – | PR240100080
IKF 400 P | freonový chladič pro čtyřhranné potrubí |  |  | 74526 | – | PR240100085
IKF 400 BP | freonový chladič pro čtyřhr. potr. s obtokem |  |  | 80904 | – | PR240100070
IKF 450 L | freonový chladič pro čtyřhranné potrubí |  |  | 83015 | – | PR240100090
IKF 450 P | freonový chladič pro čtyřhranné potrubí |  |  | 83015 | – | PR240100095
IKF 450 BP | freonový chladič pro čtyřhr. potr. s obtokem |  |  | 90721 | – | PR240100097
MKF 100 | freonový chladič pro kruhové potrubí |  |  | 22482 | – | PR240101010
MKF 125 | freonový chladič pro kruhové potrubí |  |  | 22910 | – | PR240101020
MKF 160 | freonový chladič pro kruhové potrubí |  |  | 24998 | – | PR240101030
MKF 200 | freonový chladič pro kruhové potrubí |  |  | 25889 | – | PR240101040
MKF 250 | freonový chladič pro kruhové potrubí |  |  | 33401 | – | PR240101050
MKF 315 | freonový chladič pro kruhové potrubí |  |  | 41895 | – | PR240101060
MKF 355 | freonový chladič pro kruhové potrubí |  |  | 48915 | – | PR240101070
MKF 400 | freonový chladič pro kruhové potrubí |  |  | 49479 | – | PR240101080
MKF 450 | freonový chladič pro kruhové potrubí |  |  | 52251 | – | PR240101081
MKF 500 | freonový chladič pro kruhové potrubí |  |  | 55028 | – | PR240101090
IKW 200 L | vodní chladič pro čtyřhranné potrubí |  |  | 28207 | – | PR250100010
IKW 200 P | vodní chladič pro čtyřhranné potrubí |  |  | 28207 | – | PR250100015
IKW 200 BP | vodní chladič pro čtyřhr. potrubí s obtokem |  | * | 35339 | – | PR250100017
IKW 225 L | vodní chladič pro čtyřhranné potrubí |  |  | 34078 | – | PR250100020
IKW 225 P | vodní chladič pro čtyřhranné potrubí |  |  | 34078 | – | PR250100025
IKW 225 BP | vodní chladič pro čtyřhr. potrubí s obtokem |  | * | 36303 | – | PR250100027
IKW 250 L | vodní chladič pro čtyřhranné potrubí |  |  | 40619 | – | PR250100030
IKW 250 P | vodní chladič pro čtyřhranné potrubí |  |  | 40619 | – | PR250100035
IKW 250 BP | vodní chladič pro čtyřhr. potrubí s obtokem |  | * | 39845 | – | PR250100037
IKW 285 L | vodní chladič pro čtyřhranné potrubí |  |  | 42960 | – | PR250100040
IKW 285 P | vodní chladič pro čtyřhranné potrubí |  |  | 42960 | – | PR250100045
IKW 285 BP | vodní chladič pro čtyřhr. potrubí s obtokem |  | * | 43961 | – | PR250100047
IKW 315 L | vodní chladič pro čtyřhranné potrubí |  |  | 48237 | – | PR250100050
IKW 315 P | vodní chladič pro čtyřhranné potrubí |  |  | 48237 | – | PR250100055
IKW 315 BP | vodní chladič pro čtyřhr. potrubí s obtokem |  | * | 49359 | – | PR250100057
IKW 355 L | vodní chladič pro čtyřhranné potrubí |  |  | 56136 | – | PR250100060
IKW 355 P | vodní chladič pro čtyřhranné potrubí |  |  | 56136 | – | PR250100065
IKW 355 BP | vodní chladič pro čtyřhr. potrubí s obtokem |  | * | 58034 | – | PR250100067
IKW 400 L | vodní chladič pro čtyřhranné potrubí |  |  | 71180 | – | PR250100070
IKW 400 P | vodní chladič pro čtyřhranné potrubí |  |  | 71180 | – | PR250100075
IKW 400 BP | vodní chladič pro čtyřhr. potrubí s obtokem |  | * | 71990 | – | PR250100077
IKW 450 L | vodní chladič pro čtyřhranné potrubí |  |  | 78704 | – | PR250100080
IKW 450 P | vodní chladič pro čtyřhranné potrubí |  |  | 78704 | – | PR250100085
IKW 450 BP | vodní chladič pro čtyřhr. potrubí s obtokem |  | * | 78994 | – | PR250100087
MKW 100 | vodní chladič pro kruhové potrubí |  |  | 22595 | – | PR250101010
MKW 125 | vodní chladič pro kruhové potrubí |  |  | 23411 | – | PR250101020
MKW 160 | vodní chladič pro kruhové potrubí |  |  | 26333 | – | PR250101030
MKW 200 | vodní chladič pro kruhové potrubí |  |  | 27108 | – | PR250101040
MKW 250 | vodní chladič pro kruhové potrubí |  |  | 34614 | – | PR250101050
MKW 315 | vodní chladič pro kruhové potrubí |  |  | 40022 | – | PR250101060
MKW 355 | vodní chladič pro kruhové potrubí |  |  | 50392 | – | PR250101070
MKW 400 | vodní chladič pro kruhové potrubí |  |  | 51217 | – | PR250101080
MKW 500 | vodní chladič pro kruhové potrubí |  |  | 56767 | – | PR250101090
Eliminátory kapek
ITA 200/40-20 | přídavný eliminátor kapek |  |  | 3277 | – | PR282100010
ITA 225/50-25 | přídavný eliminátor kapek |  |  | 3638 | – | PR282100020
ITA 250/50-30 | přídavný eliminátor kapek |  |  | 4170 | – | PR282100030
ITA 285/60-30 | přídavný eliminátor kapek |  |  | 4610 | – | PR282100040
ITA 315/60-35 | přídavný eliminátor kapek |  |  | 4785 | – | PR282100050
ITA 355/70-40 | přídavný eliminátor kapek |  |  | 5781 | – | PR282100060
ITA 400/80-50 | přídavný eliminátor kapek |  |  | 7358 | – | PR282100070
ITA 450/100-50 | přídavný eliminátor kapek |  |  | 9238 | – | PR282100080
Elektrické ventily odvodní
EAK | elektrický ventil odvodní | o |  | 1527 | – | SP487100010
Filtrační kazety a vložky
MFL 100 | filtrační kazeta G4 | o |  | 1493 | – | PR470100010
MFL 125 | filtrační kazeta G4 | o |  | 1524 | – | PR470100020
MFL 150 | filtrační kazeta G4 | o |  | 1699 | – | PR470100030
MFL 160 | filtrační kazeta G4 | o |  | 1699 | – | PR470100040
MFL 200 | filtrační kazeta G4 | o |  | 1849 | – | PR470100050
MFL 250 | filtrační kazeta G4 | o |  | 2501 | – | PR470100060
MFL 315 | filtrační kazeta G4 | o |  | 3028 | – | PR470100070
MFL 355 | filtrační kazeta G4 | o |  | 4185 | – | PR470100080
MFL 400 | filtrační kazeta G4 | o |  | 4392 | – | PR470100090
MFL 450 | filtrační kazeta G4 | o |  | 4907 | – | PR470100095
MFL 500 | filtrační kazeta G4 | o |  | 5084 | – | PR470100100
MFL 560 | filtrační kazeta G4 | o |  | 6605 | – | PR470100110
MFR 100,125,160/4 G4 | náhradní vložka G4 (ISO coarse 60%) pro MFL | o | * | 55 | – | FV600100010
MFR 200/4 G4 | náhradní vložka G4 (ISO coarse 60%) pro MFL | o | * | 55 | – | FV600100020
MFR 250/4 G4 | náhradní vložka G4 (ISO coarse 60%) pro MFL | o | * | 85 | – | FV600100030
MFR 315/4 G4 | náhradní vložka G4 (ISO coarse 60%) pro MFL | o | * | 85 | – | FV600100040
MFR 355,400/4 G4 | náhradní vložka G4 (ISO coarse 60%) pro MFL | o | * | 114 | – | FV600100050
MFR 450,500/4 G4 | náhradní vložka G4 (ISO coarse 60%) pro MFL | o | * | 179 | – | FV600100060
MFRC 100,125,160 | náhradní uhlíková vložka EU 3 pro MFL | o | * | 74 | – | FV710100010
MFRC 200 | náhradní uhlíková vložka EU 3 pro MFL |  | * | 73 | – | FV710100020
MFRC 250 | náhradní uhlíková vložka EU 3 pro MFL | o | * | 106 | – | FV710100030
MFRC 315 | náhradní uhlíková vložka EU 3 pro MFL |  | * | 138 | – | FV710100040
MFRC 355,400 | náhradní uhlíková vložka EU 3 pro MFL |  | * | 231 | – | FV710100050
MFRR 100, 125, 160 | filtrační vložka G4 včetně pletiva pro MFL | o |  | 337 | – | PR480100010
MFRR 200 | filtrační vložka G4 včetně pletiva pro MFL | o |  | 354 | – | PR480100020
MFRR 250 | filtrační vložka G4 včetně pletiva pro MFL | o |  | 396 | – | PR480100030
MFRR 315 | filtrační vložka G4 včetně pletiva pro MFL | o |  | 433 | – | PR480100040
MFRR 355,400 | filtrační vložka G4 včetně pletiva pro MFL | o |  | 738 | – | PR480100050
MFRR 450,500 | filtrační vložka G4 včetně pletiva pro MFL | o |  | 1014 | – | PR480100060
MFL 100/F | filtrační kazeta G3, M5, F7 | o |  | 2721 | – | PR471100010
MFL 125/F | filtrační kazeta G3, M5, F7 | o |  | 2724 | – | PR471100020
MFL 150/F | filtrační kazeta G3, M5, F7 | o |  | 2699 | – | PR471100030
MFL 160/F | filtrační kazeta G3, M5, F7 | o |  | 2707 | – | PR471100040
MFL 200/F | filtrační kazeta G3, M5, F7 | o |  | 2881 | – | PR471100050
MFL 250/F | filtrační kazeta G3, M5, F7 | o |  | 3401 | – | PR471100060
MFL 315/F | filtrační kazeta G3, M5, F7 | o |  | 3737 | – | PR471100070
MFL 355/F | filtrační kazeta G3, M5, F7 | o |  | 4343 | – | PR471100080
MFL 400/F | filtrační kazeta G3, M5, F7 | o |  | 4366 | – | PR471100090
MFL 450/F | filtrační kazeta G3, M5, F7 |  |  | 5719 | – | PR471100095
MFL 500/F | filtrační kazeta G3, M5, F7 | o |  | 5858 | – | PR471100100
MFR 100,125,160/3 G3 (ISO coarse 50%) | náhradní vložka G3 (ISO coarse 50%) pro MFL/F | o | * | 443 | – | FV610100010
MFR 200/3 G3 (ISO coarse 50%) | náhradní vložka G3 (ISO coarse 50%) pro MFL/F | o | * | 675 | – | FV610100020
MFR 250/3 G3 (ISO coarse 50%) | náhradní vložka G3 (ISO coarse 50%) pro MFL/F | o | * | 794 | – | FV610100030
MFR 315/3 G3 (ISO coarse 50%) | náhradní vložka G3 (ISO coarse 50%) pro MFL/F | o | * | 877 | – | FV610100040
MFR 355,400/3 G3 (ISO coarse 50%) | náhradní vložka G3 (ISO coarse 50%) pro MFL/F | o | * | 979 | – | FV610100050
MFR 450,500/3 G3 (ISO coarse 50%) | náhradní vložka G3 (ISO coarse 50%) pro MFL/F | o | * | 1229 | – | FV610100060
MFR 100,125,160/5 M5 (ISO coarse 80%) | náhradní vložka M5 (ISO coarse 80%) pro MFL/F | o | * | 549 | – | FV620100010
MFR 200/5 M5 (ISO coarse 80%) | náhradní vložka M5 (ISO coarse 80%) pro MFL/F | o | * | 1023 | – | FV620100020
MFR 250/5 M5 (ISO coarse 80%) | náhradní vložka M5 (ISO coarse 80%) pro MFL/F | o | * | 1075 | – | FV620100030
MFR 315/5 M5 (ISO coarse 80%) | náhradní vložka M5 (ISO coarse 80%) pro MFL/F | o | * | 1182 | – | FV620100040
MFR 355,400/5 M5 (ISO coarse 80%) | náhradní vložka M5 (ISO coarse 80%) pro MFL/F | o | * | 1413 | – | FV620100050
MFR 450,500/5 M5 (ISO coarse 80%) | náhradní vložka M5 (ISO coarse 80%) pro MFL/F | o | * | 1683 | – | FV620100060
MFR 100,125,160/7 F7 (ISO ePM10 75%) | náhradní vložka F7 (ISO ePM10 75%) pro MFL/F | o | * | 781 | – | FV630100010
MFR 200/7 F7 (ISO ePM10 75%) | náhradní vložka F7 (ISO ePM10 75%) pro MFL/F | o | * | 1260 | – | FV630100020
MFR 250/7 F7 (ISO ePM10 75%) | náhradní vložka F7 (ISO ePM10 75%) pro MFL/F | o | * | 1486 | – | FV630100030
MFR 315/7 F7 (ISO ePM10 75%) | náhradní vložka F7 (ISO ePM10 75%) pro MFL/F | o | * | 1572 | – | FV630100040
MFR 355,400/7 F7 (ISO ePM10 75%) | náhradní vložka F7 (ISO ePM10 75%) pro MFL/F | o | * | 1805 | – | FV630100050
MFR 450,500/7 F7 (ISO ePM10 75%) | náhradní vložka F7 (ISO ePM10 75%) pro MFL/F | o | * | 1971 | – | FV630100060
MFLT 125 | tuková filtrační kazeta |  |  | 6607 | – | PR470201010
MFLT 160 | tuková filtrační kazeta | o |  | 6774 | – | PR470201020
MFLT 200 | tuková filtrační kazeta | o |  | 6844 | – | PR470201030
MFLT 250 | tuková filtrační kazeta | o |  | 6868 | – | PR470201040
MFLT 315 | tuková filtrační kazeta | o |  | 6967 | – | PR470201050
MFLT 355 | tuková filtrační kazeta | o |  | 9162 | – | PR470201060
MFLT 400 | tuková filtrační kazeta | o |  | 9240 | – | PR470201070
MFLT 450 | tuková filtrační kazeta | o |  | 9263 | – | PR470201080
MFLT 500 | tuková filtrační kazeta | o |  | 14125 | – | PR470201090
MFLT 560 | tuková filtrační kazeta | o |  | 14625 | – | PR470201100
MFRT 125, 160, 200, 250, 315 | náhradní filtrační tuková vložka | o | * | 1170 | – | FV710300010
MFRT 355, 400, 450 | náhradní filtrační tuková vložka | o | * | 1752 | – | FV710300020
MFRT 500, 560 | náhradní filtrační tuková vložka |  | * | 3409 | – | FV710300030
MFLU 125 | izolovaná filtrační kazeta s uhlíkovou vložkou | o |  | 3836 | – | PR470300010
MFLU 150 | izolovaná filtrační kazeta s uhlíkovou vložkou | o |  | 3821 | – | PR470300020
MFLU 160 | izolovaná filtrační kazeta s uhlíkovou vložkou | o |  | 3929 | – | PR470300030
MFLU 200 | izolovaná filtrační kazeta s uhlíkovou vložkou | o |  | 4016 | – | PR470300040
MFRU 125, 150, 160 | náhradní filtrační vložka G4/UF pro MFLU | o |  | 606 | – | PR470300130
MFRU 200 | náhradní filtrační vložka G4/UF pro MFLU | o |  | 714 | – | PR470300135
IFL 200/40-20 | filtrační kazeta M5 | o |  | 3876 | – | PR220100010
IFL 225/50-25 | filtrační kazeta M5 | o |  | 4122 | – | PR220100020
IFL 250/50-30 | filtrační kazeta M5 | o |  | 4062 | – | PR220100030
IFL 285/60-30 | filtrační kazeta M5 | o |  | 4568 | – | PR220100040
IFL 315/60-35 | filtrační kazeta M5 | o |  | 4598 | – | PR220100050
IFL 355/70-40 | filtrační kazeta M5 | o |  | 5348 | – | PR220100060
IFL 400/80-50 | filtrační kazeta M5 | o |  | 5936 | – | PR220100080
IFL 450/100-50 | filtrační kazeta M5 | o |  | 8538 | – | PR220100090
IFR 200/40-20 G3 | náhradní vložka G3 pro IFL (ISO coarse 50%) | o |  | 838 | – | FV510100060
IFR 225/50-25 G3 | náhradní vložka G3 pro IFL (ISO coarse 50%) |  | * | 950 | – | FV510100070
IFR 250/50-30 G3 | náhradní vložka G3 pro IFL (ISO coarse 50%) |  |  | 1006 | – | FV510100080
IFR 285/60-30 G3 | náhradní vložka G3 pro IFL (ISO coarse 50%) | o |  | 1111 | – | FV510100010
IFR 315/60-35 G3 | náhradní vložka G3 pro IFL (ISO coarse 50%) | o | * | 1127 | – | FV510100020
IFR 355/70-40 G3 | náhradní vložka G3 pro IFL (ISO coarse 50%) | o | * | 1290 | – | FV510100030
IFR 400/80-50 G3 | náhradní vložka G3 pro IFL (ISO coarse 50%) |  | * | 1349 | – | FV510100040
IFR 450/100-50 G3 | náhradní vložka G3 pro IFL (ISO coarse 50%) |  | * | 1813 | – | FV510100050
IFR 200/40-20 M5 | náhradní vložka M5 pro IFL (ISO coarse 80%) | o | * | 959 | – | FV520100020
IFR 225/50-25 M5 | náhradní vložka M5 pro IFL (ISO coarse 80%) | o | * | 1023 | – | FV520100030
IFR 250/50-30 M5 | náhradní vložka M5 pro IFL (ISO coarse 80%) | o | * | 1116 | – | FV520100040
IFR 285/60-30 M5 | náhradní vložka M5 pro IFL (ISO coarse 80%) | o | * | 1171 | – | FV520100050
IFR 315/60-35 M5 | náhradní vložka M5 pro IFL (ISO coarse 80%) | o | * | 1234 | – | FV520100060
IFR 355/70-40 M5 | náhradní vložka M5 pro IFL (ISO coarse 80%) | o | * | 1332 | – | FV520100070
IFR 400/80-50 M5 | náhradní vložka M5 pro IFL (ISO coarse 80%) | o | * | 1889 | – | FV520100090
IFR 450/100-50 M5 | náhradní vložka M5 pro IFL (ISO coarse 80%) | o | * | 2147 | – | FV520100110
IFR 200/40-20 F7 | náhradní vložka F7 pro IFL (ISO ePM10 75%) |  | * | 1357 | – | FV530100010
IFR 225/50-25 F7 | náhradní vložka F7 pro IFL (ISO ePM10 75%) |  | * | 1487 | – | FV530100020
IFR 250/50-30 F7 | náhradní vložka F7 pro IFL (ISO ePM10 75%) |  | * | 1589 | – | FV530100030
IFR 285/60-30 F7 | náhradní vložka F7 pro IFL (ISO ePM10 75%) | o | * | 1595 | – | FV530100035
IFR 315/60-35 F7 | náhradní vložka F7 pro IFL (ISO ePM10 75%) |  | * | 1603 | – | FV530100040
IFR 355/70-40 F7 | náhradní vložka F7 pro IFL (ISO ePM10 75%) | o | * | 1954 | – | FV530100045
IFR 400/80-50 F7 | náhradní vložka F7 pro IFL (ISO ePM10 75%) |  | * | 2087 | – | FV530100050
IFR 450/100-50 F7 | náhradní vložka F7 pro IFL (ISO ePM10 75%) | o | * | 2512 | – | FV530100060
IFLK 180/30-15 | krátká filtrační kazeta G4 |  |  | 3652 | – | PR220101005
IFLK 200/40-20 | krátká filtrační kazeta G4 | o |  | 3204 | – | PR220101010
IFLK 225/50-25 | krátká filtrační kazeta G4 | o |  | 3715 | – | PR220101020
IFLK 250/50-30 | krátká filtrační kazeta G4 | o |  | 3557 | – | PR220101030
IFLK 285/60-30 | krátká filtrační kazeta G4 | o |  | 3701 | – | PR220101040
IFLK 315/60-35 | krátká filtrační kazeta G4 | o |  | 3924 | – | PR220101050
IFLK 355/70-40 | krátká filtrační kazeta G4 | o |  | 4305 | – | PR220101060
IFLK 400/80-50 | krátká filtrační kazeta G4 | o |  | 4679 | – | PR220101070
IFLK 450/100-50 | krátká filtrační kazeta G4 | o |  | 5318 | – | PR220101080
IFRK 200/40-20 | náhradní vložka G4 pro IFLK (ISO coarse 60%) | o | * | 308 | – | PR220101015
IFRK 225/50-25 | náhradní vložka G4 pro IFLK (ISO coarse 60%) | o | * | 354 | – | PR220101025
IFRK 250/50-30 | náhradní vložka G4 pro IFLK (ISO coarse 60%) | o | * | 365 | – | PR220101035
IFRK 285/60-30 | náhradní vložka G4 pro IFLK (ISO coarse 60%) | o | * | 379 | – | PR220101045
IFRK 315/60-35 | náhradní vložka G4 pro IFLK (ISO coarse 60%) | o | * | 403 | – | PR220101055
IFRK 355/70-40 | náhradní vložka G4 pro IFLK (ISO coarse 60%) | o | * | 435 | – | PR220101065
IFRK 400/80-50 | náhradní vložka G4 pro IFLK (ISO coarse 60%) | o | * | 495 | – | PR220101075
IFRK 450/100-50 | náhradní vložka G4 pro IFLK (ISO coarse 60%) | o | * | 602 | – | PR220101085
Regulační klapky
IJK 200/30-15 | regulační klapka univerzální |  |  | 2491 | – | PR360100040
IJK 200/40-20 | regulační klapka univerzální | o |  | 2899 | – | PR360100050
IJK 225/50-25 | regulační klapka univerzální | o |  | 3087 | – | PR360100070
IJK 250/50-30 | regulační klapka univerzální | o |  | 3736 | – | PR360100080
IJK 285/60-30 | regulační klapka univerzální | o |  | 3928 | – | PR360100100
IJK 315/60-35 | regulační klapka univerzální | o |  | 3979 | – | PR360100110
IJK 355/70-40 | regulační klapka univerzální | o |  | 4866 | – | PR360100120
IJK 400/80-50 | regulační klapka univerzální | o |  | 5878 | – | PR360100130
IJK 450/100-50 | regulační klapka univerzální | o |  | 7560 | – | PR360100020
Směšovací klapky
MSKM MIX 125 | směšovací klapka |  |  | 3988 | – | PR422101340
MSKM MIX 160 | směšovací klapka | o |  | 4180 | – | PR422101370
MSKM MIX 200 | směšovací klapka | o |  | 4409 | – | PR422101390
MSKM MIX 250 | směšovací klapka | o |  | 4705 | – | PR422101410
MSKM MIX 315 | směšovací klapka |  |  | 5218 | – | PR422101430
MSKM MIX 355 | směšovací klapka |  |  | 5613 | – | PR422101440
MSKM MIX 400 | směšovací klapka |  |  | 6131 | – | PR422101450
MSKM MIX 450 | směšovací klapka |  |  | 6837 | – | PR422101460
MSKM MIX 500 | směšovací klapka |  |  | 7393 | – | PR422101470
Škrtící klapky
MSK 080 | škrtící klapka | o |  | 742 | – | PR420100010
MSK 090 | škrtící klapka |  |  | 752 | – | PR420100015
MSK 100 | škrtící klapka | o |  | 758 | – | PR420100020
MSK 125 | škrtící klapka | o |  | 780 | – | PR420100030
MSK 140 | škrtící klapka | o |  | 799 | – | PR420100040
MSK 150 | škrtící klapka | o |  | 799 | – | PR420100050
MSK 160 | škrtící klapka | o |  | 834 | – | PR420100060
MSK 180 | škrtící klapka | o |  | 858 | – | PR420100070
MSK 200 | škrtící klapka | o |  | 915 | – | PR420100080
MSK 225 | škrtící klapka | o |  | 855 | – | PR420100090
MSK 250 | škrtící klapka | o |  | 941 | – | PR420100100
MSK 280 | škrtící klapka | o |  | 1040 | – | PR420100110
MSK 315 | škrtící klapka | o |  | 1056 | – | PR420100130
MSK 355 | škrtící klapka | o |  | 1291 | – | PR420100150
MSK 400 | škrtící klapka | o |  | 1744 | – | PR420100160
MSK 450 | škrtící klapka | o |  | 1946 | – | PR420100170
MSK 500 | škrtící klapka | o |  | 2109 | – | PR420100180
MSK 560 | škrtící klapka | o |  | 4037 | – | PR420100190
MSK 630 | škrtící klapka | o |  | 4942 | – | PR420100200
MSKG 080 | škrtící klapka s těsněním |  |  | 896 | – | PR422100010
MSKG 090 | škrtící klapka s těsněním |  |  | 949 | – | PR422100020
MSKG 100 | škrtící klapka s těsněním | o |  | 896 | – | PR422100030
MSKG 125 | škrtící klapka s těsněním | o |  | 947 | – | PR422100040
MSKG 140 | škrtící klapka s těsněním |  |  | 970 | – | PR422100050
MSKG 150 | škrtící klapka s těsněním | o |  | 970 | – | PR422100060
MSKG 160 | škrtící klapka s těsněním | o |  | 1022 | – | PR422100070
MSKG 180 | škrtící klapka s těsněním | o |  | 1050 | – | PR422100080
MSKG 200 | škrtící klapka s těsněním | o |  | 1127 | – | PR422100090
MSKG 225 | škrtící klapka s těsněním |  |  | 1218 | – | PR422100100
MSKG 250 | škrtící klapka s těsněním | o |  | 1347 | – | PR422100110
MSKG 280 | škrtící klapka s těsněním |  |  | 1482 | – | PR422100120
MSKG 315 | škrtící klapka s těsněním | o |  | 1521 | – | PR422100130
MSKG 355 | škrtící klapka s těsněním | o |  | 1841 | – | PR422100140
MSKG 400 | škrtící klapka s těsněním |  |  | 2481 | – | PR422100150
MSKG 450 | škrtící klapka s těsněním |  |  | 2756 | – | PR422100160
MSKG 500 | škrtící klapka s těsněním |  |  | 2817 | – | PR422100170
MSKT 080 | škrtící klapka těsná univerzální | o |  | 1099 | – | PR422101510
MSKT 100 | škrtící klapka těsná univerzální | o |  | 1000 | – | PR422101530
MSKT 125 | škrtící klapka těsná univerzální | o |  | 1063 | – | PR422101540
MSKT 140 | škrtící klapka těsná univerzální |  |  | 1106 | – | PR422101550
MSKT 150 | škrtící klapka těsná univerzální | o |  | 1106 | – | PR422101560
MSKT 160 | škrtící klapka těsná univerzální | o |  | 1150 | – | PR422101570
MSKT 180 | škrtící klapka těsná univerzální |  |  | 1189 | – | PR422101580
MSKT 200 | škrtící klapka těsná univerzální | o |  | 1255 | – | PR422101590
MSKT 225 | škrtící klapka těsná univerzální |  |  | 1389 | – | PR422101600
MSKT 250 | škrtící klapka těsná univerzální | o |  | 1515 | – | PR422101610
MSKT 280 | škrtící klapka těsná univerzální |  |  | 1668 | – | PR422101620
MSKT 315 | škrtící klapka těsná univerzální | o |  | 1711 | – | PR422101630
MSKT 355 | škrtící klapka těsná univerzální | o |  | 2078 | – | PR422101640
MSKT 400 | škrtící klapka těsná univerzální | o |  | 2793 | – | PR422101650
MSKT 450 | škrtící klapka těsná univerzální | o |  | 3094 | – | PR422101660
MSKT 500 | škrtící klapka těsná univerzální | o |  | 3165 | – | PR422101670
MSKT 560 | škrtící klapka těsná univerzální | o |  | 4544 | – | PR422101680
MSKT 630 | škrtící klapka těsná univerzální |  |  | 4932 | – | PR422101690
MSKTG 080 | škrtící klapka těsná s jednobřitým těsněním | o |  | 1260 | – | PR422102510
MSKTG 100 | škrtící klapka těsná s jednobřitým těsněním | o |  | 1018 | – | PR422102530
MSKTG 125 | škrtící klapka těsná s jednobřitým těsněním | o |  | 1079 | – | PR422102540
MSKTG 140 | škrtící klapka těsná s jednobřitým těsněním |  |  | 1104 | – | PR422102550
MSKTG 150 | škrtící klapka těsná s jednobřitým těsněním | o |  | 1104 | – | PR422102560
MSKTG 160 | škrtící klapka těsná s jednobřitým těsněním | o |  | 1166 | – | PR422102570
MSKTG 180 | škrtící klapka těsná s jednobřitým těsněním |  |  | 1190 | – | PR422102580
MSKTG 200 | škrtící klapka těsná s jednobřitým těsněním | o |  | 1276 | – | PR422102590
MSKTG 225 | škrtící klapka těsná s jednobřitým těsněním |  |  | 1385 | – | PR422102600
MSKTG 250 | škrtící klapka těsná s jednobřitým těsněním | o |  | 1515 | – | PR422102610
MSKTG 280 | škrtící klapka těsná s jednobřitým těsněním |  |  | 1674 | – | PR422102620
MSKTG 315 | škrtící klapka těsná s jednobřitým těsněním | o |  | 1710 | – | PR422102630
MSKTG 355 | škrtící klapka těsná s jednobřitým těsněním |  |  | 2076 | – | PR422102640
MSKTG 400 | škrtící klapka těsná s jednobřitým těsněním |  |  | 2790 | – | PR422102650
MSKTG 450 | škrtící klapka těsná s jednobřitým těsněním |  |  | 3093 | – | PR422102660
MSKTG 500 | škrtící klapka těsná s jednobřitým těsněním |  |  | 3162 | – | PR422102670
Zpětné klapky
RSKW 080 ED | velmi těsná zpětná klapka | o |  | 693 | – | WG300100005
RSKW 100 | velmi těsná zpětná klapka | o |  | 780 | – | WG300100010
RSKW 125 | velmi těsná zpětná klapka | o |  | 935 | – | WG300100020
RSKW 150 ED | velmi těsná zpětná klapka |  |  | 1156 | – | WG300100025
RSKW 160 | velmi těsná zpětná klapka | o |  | 1168 | – | WG300100030
RSKW 200 ED | velmi těsná zpětná klapka | o |  | 1432 | – | WG300100035
JCA 300 | zpětná klapka samotížná | o |  | 3713 | – | PR340100020
JCA 435 | zpětná klapka samotížná | o |  | 3895 | – | PR340100030
JCA 560 | zpětná klapka samotížná | o |  | 4787 | – | PR340100040
JCA 630 | zpětná klapka samotížná | o |  | 5211 | – | PR340100050
JCA 710 | zpětná klapka samotížná | o |  | 6313 | – | PR340100060
JCA 905 | zpětná klapka samotížná | o |  | 6735 | – | PR340100070
JCA 1100 | zpětná klapka samotížná | o |  | 8105 | – | PR340100010
JCA 1250 | zpětná klapka samotížná |  |  | 27763 | – | PR340100080
JCA 300 BR | zpětná klapka samotížná, požární provedení |  |  | 6357 | – | PR340101021
JCA 435 BR | zpětná klapka samotížná, požární provedení |  |  | 6677 | – | PR340101031
JCA 560 BR | zpětná klapka samotížná, požární provedení |  |  | 8367 | – | PR340101041
JCA 630 BR | zpětná klapka samotížná, požární provedení |  |  | 9103 | – | PR340101051
JCA 710 BR | zpětná klapka samotížná, požární provedení |  |  | 10503 | – | PR340101061
JCA 905 BR | zpětná klapka samotížná, požární provedení |  |  | 11208 | – | PR340101071
JCA 1100 BR | zpětná klapka samotížná, požární provedení |  |  | 14302 | – | PR340101011
JCA 1250 BR | zpětná klapka samotížná, požární provedení |  |  | 49068 | – | PR340101080
JCM 300 | zpětná klapka s přípravou na servopohon |  |  | 9735 | – | PR350100020
JCM 435 | zpětná klapka s přípravou na servopohon |  |  | 10482 | – | PR350100030
JCM 560 | zpětná klapka s přípravou na servopohon |  |  | 11303 | – | PR350100040
JCM 630 | zpětná klapka s přípravou na servopohon |  |  | 12318 | – | PR350100050
JCM 710 | zpětná klapka s přípravou na servopohon |  |  | 13820 | – | PR350100060
JCM 905 | zpětná klapka s přípravou na servopohon |  |  | 16493 | – | PR350100070
JCM 1100 | zpětná klapka s přípravou na servopohon |  |  | 17356 | – | PR350100010
JCM 1250 | zpětná klapka s přípravou na servopohon |  |  | 35387 | – | PR350100080
MCA 160+250/100 | zpět.klapka násuvná | o |  | 1313 | – | SP441102010
MCA 350/125 | zpět.klapka násuvná | o |  | 1516 | – | SP441102020
MCA 500/150 | zpět.klapka násuvná |  |  | 1793 | – | SP441102030
MCA 500/160 | zpět.klapka násuvná | o |  | 1793 | – | SP441102040
MCA 800/200 | zpět.klapka násuvná | o |  | 2135 | – | SP441102050
MCA 1000+1300/250 | zpět.klapka násuvná | o |  | 3174 | – | SP441102060
MCA 2000/315 | zpět.klapka násuvná | o |  | 3999 | – | SP441102070
MCA 250 S | zpět.klapka násuvná |  |  | 1315 | – | SP441102110
MCA 350 S | zpět.klapka násuvná |  |  | 1534 | – | SP441102120
MCA 500/150 S | zpět.klapka násuvná |  |  | 1797 | – | SP441102130
MCA 500/160 S | zpět.klapka násuvná |  |  | 1797 | – | SP441102140
MCA 800-1000 S | zpět.klapka násuvná |  |  | 2140 | – | SP441102150
RKK 100 | zpětná klapka plastová | o |  | 198 | – | UMAE820100010
RKK 125 | zpětná klapka plastová | o |  | 244 | – | UMAE820100020
RKK 150 | zpětná klapka plastová | o |  | 291 | – | UMAE820100030
RSK 100 | zpětná klapka | o |  | 249 | – | PR550100010
RSK 125 | zpětná klapka | o |  | 272 | – | PR550100020
RSK 140 | zpětná klapka | o |  | 400 | – | PR550100025
RSK 150 | zpětná klapka | o |  | 404 | – | PR550100030
RSK 160 | zpětná klapka | o |  | 406 | – | PR550100040
RSK 180 | zpětná klapka | o |  | 460 | – | PR550100050
RSK 200 | zpětná klapka | o |  | 479 | – | PR550100060
RSK 250 | zpětná klapka | o |  | 521 | – | PR550100070
RSK 280 | zpětná klapka | o |  | 621 | – | PR550100075
RSK 315 | zpětná klapka | o |  | 625 | – | PR550100080
RSK 355 | zpětná klapka | o |  | 1214 | – | PR550100090
RSK 400 | zpětná klapka | o |  | 1296 | – | PR550100100
RSK 450 | zpětná klapka | o |  | 1480 | – | PR550100110
RSK 500 | zpětná klapka | o |  | 1682 | – | PR550100120
RSKT 080 | vsuvná těsná zpětná klapka | o |  | 381 | – | AL100100110
RSKT 100 | vsuvná těsná zpětná klapka | o |  | 369 | – | AL100100120
RSKT 125 | vsuvná těsná zpětná klapka | o |  | 387 | – | AL100100130
RSKT 150 | vsuvná těsná zpětná klapka | o |  | 468 | – | AL100100140
RSKT 160 | vsuvná těsná zpětná klapka | o |  | 480 | – | AL100100150
RSKT 200 | vsuvná těsná zpětná klapka | o |  | 582 | – | AL100100160
RSKT 250 | vsuvná těsná zpětná klapka | o |  | 875 | – | AL100100180
TSK 200 | zpětná klapka pro vodorovné i svislé potrubí |  |  | 4767 | – | PR551100010
TSK 250 | zpětná klapka pro vodorovné i svislé potrubí |  |  | 5042 | – | PR551100020
TSK 315 | zpětná klapka pro vodorovné i svislé potrubí | o |  | 5304 | – | PR551100030
TSK 355 | zpětná klapka pro vodorovné i svislé potrubí | o |  | 5449 | – | PR551100040
TSK 400 | zpětná klapka pro vodorovné i svislé potrubí | o |  | 5942 | – | PR551100050
TSK 450 | zpětná klapka pro vodorovné i svislé potrubí | o |  | 6199 | – | PR551100060
TSK 500 | zpětná klapka pro vodorovné i svislé potrubí | o |  | 6831 | – | PR551100070
TSK 560 | zpětná klapka pro vodorovné i svislé potrubí | o |  | 7551 | – | PR551100080
TSK 630 | zpětná klapka pro vodorovné potrubí | o |  | 13630 | – | PR551100090
TSK 710 | zpětná klapka pro vodorovné potrubí |  |  | 15237 | – | PR551100100
TSK 800 | zpětná klapka pro vodorovné potrubí |  |  | 17308 | – | PR551100110
TSK 900 | zpětná klapka pro vodorovné potrubí |  |  | 31937 | – | PR551100120
TSK 1000 | zpětná klapka pro vodorovné potrubí |  |  | 37294 | – | PR551100130
TSK 1120 | zpětná klapka pro vodorovné potrubí |  |  | 39564 | – | PR551100135
TSK 1250 | zpětná klapka pro vodorovné potrubí |  |  | 40291 | – | PR551100140
TSK-V | zpětné klapky pro svislé potrubí, velikosti 630-1250
TSKM 200 | zpětná klapka s přípravou na servopohon |  |  | 6150 | – | PR551101010
TSKM 250 | zpětná klapka s přípravou na servopohon |  |  | 6472 | – | PR551101020
TSKM 315 | zpětná klapka s přípravou na servopohon |  |  | 7467 | – | PR551101030
TSKM 355 | zpětná klapka s přípravou na servopohon |  |  | 8090 | – | PR551101040
TSKM 400 | zpětná klapka s přípravou na servopohon |  |  | 8735 | – | PR551101050
TSKM 450 | zpětná klapka s přípravou na servopohon |  |  | 9411 | – | PR551101060
TSKM 500 | zpětná klapka s přípravou na servopohon |  |  | 10112 | – | PR551101070
TSKM 560 | zpětná klapka s přípravou na servopohon |  |  | 10917 | – | PR551101080
TSKM 630 | zpětná klapka s přípravou na servopohon |  |  | 13563 | – | PR551101090
TSK 400 BR | zpětná klapka, požární provedení. |  |  | 10978 | – | PR551100550
TSK 450 BR | zpětná klapka, požární provedení. |  |  | 11621 | – | PR551100560
TSK 500 BR | zpětná klapka, požární provedení. |  |  | na dotaz
TSK 560 BR | zpětná klapka, požární provedení. |  |  | na dotaz
TSK 630 BR | zpětná klapka do vodor. potr., požární prov. |  |  | 16333 | – | PR551100590
TSK 710 BR | zpětná klapka do vodor. potr., požární prov. |  |  | 22463 | – | PR551100600
TSK 800 BR | zpětná klapka do vodor. potr., požární prov. |  |  | 25283 | – | PR551100610
TSK 900 BR | zpětná klapka do vodor. potr., požární prov. |  |  | 47192 | – | PR551100620
TSK 1000 BR | zpětná klapka do vodor. potr., požární prov. |  |  | 53174 | – | PR551100630
TSK 1120 BR | zpětná klapka do vodor. potr., požární prov. |  |  | 54670 | – | PR551100635
TSK 1250 BR | zpětná klapka do vodor. potr., požární prov. |  |  | 56303 | – | PR551100640
TSK-V 630 BR | zpětná klapka do svislého potr., požární prov. |  |  | 23220 | – | PR551101590
TSK-V 710 BR | zpětná klapka do svislého potr., požární prov. |  |  | 28046 | – | PR551101600
TSK-V 800 BR | zpětná klapka do svislého potr., požární prov. |  |  | 37798 | – | PR551101610
TSK-V 900 BR | zpětná klapka do svislého potr., požární prov. |  |  | 50310 | – | PR551101620
TSK-V 1000 BR | zpětná klapka do svislého potr., požární prov. |  |  | 56223 | – | PR551101630
TSK-V 1120 BR | zpětná klapka do svislého potr., požární prov. |  |  | 65423 | – | PR551101635
TSK-V 1250 BR | zpětná klapka do svislého potr., požární prov. |  |  | 69425 | – | PR551101640
Žaluziové klapky elektrické
PAR 160 | žaluziová klapka elektricky ovládaná | o |  | 10718 | 2.76 | SP470100010
PAR 200 | žaluziová klapka elektricky ovládaná | o |  | 11114 | 2.76 | SP470100020
PAR 250 | žaluziová klapka elektricky ovládaná | o |  | 11449 | 2.76 | SP470100030
PAR 315 | žaluziová klapka elektricky ovládaná | o |  | 11848 | 2.76 | SP470100035
PAR 355 | žaluziová klapka elektricky ovládaná | o |  | 12581 | 2.76 | SP470100040
PAR 400 | žaluziová klapka elektricky ovládaná | o |  | 13313 | 2.76 | SP470100050
PAR 450 | žaluziová klapka elektricky ovládaná | o |  | 14112 | 2.76 | SP470100060
PAR 500 | žaluziová klapka elektricky ovládaná | o |  | 15576 | 12.26 | SP470100070
PAR 560 | žaluziová klapka elektricky ovládaná | o |  | 19301 | 12.26 | SP470100080
PAR 630 | žaluziová klapka elektricky ovládaná | o |  | 20913 | 12.26 | SP470100090
PAR 710 | žaluziová klapka elektricky ovládaná | o |  | 27908 | 12.26 | SP470100100
PAR 800 | žaluziová klapka elektricky ovládaná |  |  | 28594 | 12.26 | SP470100110
PAR 1000 | žaluziová klapka elektricky ovládaná |  |  | 46029 | 12.26 | SP470100130
PAR-E 160 | žaluziová klapka elektricky ovládaná |  |  | 9568 | 2.76 | SP471100010
PAR-E 200 | žaluziová klapka elektricky ovládaná |  |  | 9926 | 2.76 | SP471100020
PAR-E 250 | žaluziová klapka elektricky ovládaná |  |  | 10219 | 2.76 | SP471100030
PAR-E 315 | žaluziová klapka elektricky ovládaná |  |  | 10561 | 2.76 | SP471100040
PAR-E 355 | žaluziová klapka elektricky ovládaná |  |  | 11233 | 2.76 | SP471100050
PAR-E 400 | žaluziová klapka elektricky ovládaná |  |  | 11887 | 2.76 | SP471100060
PAR-E 450 | žaluziová klapka elektricky ovládaná |  |  | 12600 | 12.26 | SP471100070
PAR-E 500 | žaluziová klapka elektricky ovládaná |  |  | 13905 | 12.26 | SP471100080
PAR-E 560 | žaluziová klapka elektricky ovládaná |  |  | 17025 | 12.26 | SP471100090
PAR-E 630 | žaluziová klapka elektricky ovládaná |  |  | 18503 | 12.26 | SP471100100
PAR-E 710 | žaluziová klapka elektricky ovládaná |  |  | 25324 | 12.26 | SP471100110
PAR-E 800 | žaluziová klapka elektricky ovládaná |  |  | 25457 | 12.26 | SP471100120
Žaluziové klapky kovové
PER INOX 100 | žaluziová klapka nerezová |  |  | 725 | – | AL100101010
PER INOX 125 | žaluziová klapka nerezová | o |  | 825 | – | AL100101020
PER INOX 150 | žaluziová klapka nerezová | o |  | 974 | – | AL100101030
TRK 160 | žaluziová klapka samotížná do 7 m/s | o |  | 1347 | – | PR570100020
TRK 200 | žaluziová klapka samotížná do 7 m/s | o |  | 1648 | – | PR570100030
TRK 250 | žaluziová klapka samotížná do 7 m/s | o |  | 1885 | – | PR570100040
TRK 315 | žaluziová klapka samotížná do 7 m/s | o |  | 2201 | – | PR570100050
TRKS 355 | žaluziová klapka samotížná | o |  | 2860 | – | PR570101060
TRKS 400 | žaluziová klapka samotížná | o |  | 3131 | – | PR570101070
TRKS 450 | žaluziová klapka samotížná | o |  | 3288 | – | PR570101080
TRKS 500 | žaluziová klapka samotížná | o |  | 3447 | – | PR570101090
TRKS 560 | žaluziová klapka samotížná | o |  | 4760 | – | PR570101100
TRKS 630 | žaluziová klapka samotížná | o |  | 6122 | – | PR570101110
TRKS 710 | žaluziová klapka samotížná | o |  | 7312 | – | PR570101120
TRKS 800 | žaluziová klapka samotížná | o |  | 8430 | – | PR570101130
TRKS 1000 | žaluziová klapka samotížná |  |  | 16004 | – | PR570101010
IRK 200/40-20 | žaluziová klapka samotížná do 7 m/s |  |  | 1936 | – | PR280100030
IRK 225/50-25 | žaluziová klapka samotížná do 7 m/s |  |  | 2273 | – | PR280100040
IRK 250/50-30 | žaluziová klapka samotížná do 7 m/s |  |  | 2381 | – | PR280100050
IRKS 285/60-30 | žaluziová klapka samotížná |  |  | 4072 | – | PR280101040
IRKS 315/60-35 | žaluziová klapka samotížná |  |  | 4408 | – | PR280101050
IRKS 355/70-40 | žaluziová klapka samotížná |  |  | 5026 | – | PR280101060
IRKS 400/80-50 | žaluziová klapka samotížná |  |  | 5715 | – | PR280101070
IRKS 450/100-50 | žaluziová klapka samotížná |  |  | 9053 | – | PR280101080
Žaluziové klapky plastové
VK 100 ED N | plastová samotížná žaluzie | o |  | 152 | – | AS124102010
VK 125 ED N | plastová samotížná žaluzie |  |  | 183 | – | AS124102020
VK 150 ED N | plastová samotížná žaluzie | o |  | 272 | – | AS124102030
PER 100/125 W | žaluziová klapka samotížná bílá |  |  | 423 | – | SP475100000
PER 100 BR | žaluziová klapka samotížná hnědá | o |  | 422 | – | SP475100010
PER 125 BR | žaluziová klapka samotížná hnědá | o |  | 454 | – | SP475100030
PER 160 W | žaluziová klapka samotížná bílá | o |  | 1119 | – | SP475100050
PER 200 W | žaluziová klapka samotížná bílá | o |  | 1267 | – | SP475100060
PER 250 W | žaluziová klapka samotížná bílá | o |  | 1365 | – | SP475100070
PER 315 W | žaluziová klapka samotížná bílá | o |  | 1468 | – | SP475100075
PER 355 W | žaluziová klapka samotížná bílá | o |  | 1674 | – | SP475100080
PER 400 W | žaluziová klapka samotížná bílá | o |  | 1775 | – | SP475100090
PER 450 W | žaluziová klapka samotížná bílá | o |  | 2414 | – | SP475100100
PER 500 W | žaluziová klapka samotížná bílá | o |  | 3070 | – | SP475100110
PER 560 W | žaluziová klapka samotížná bílá | o |  | 4174 | – | SP475100120
PER 630 W | žaluziová klapka samotížná bílá | o |  | 4387 | – | SP475100130
PER 710 W | žaluziová klapka samotížná bílá | o |  | 7487 | – | SP475100140
PER 800 W | žaluziová klapka samotížná bílá | o |  | 8685 | – | SP475100150
PER 900 W | žaluziová klapka samotížná bílá | o |  | 10311 | – | SP475100155
PER 1000 W | žaluziová klapka samotížná bílá | o |  | 13053 | – | SP475100160
PMR 160 W | žaluziová klapka |  |  | 2359 | – | SP480100010
PMR 200 W | žaluziová klapka | o |  | 2501 | – | SP480100020
PMR 250 W | žaluziová klapka | o |  | 2787 | – | SP480100030
PMR 315 W | žaluziová klapka | o |  | 3178 | – | SP480100035
PMR 355 W | žaluziová klapka |  |  | 3638 | – | SP480100040
PMR 400 W | žaluziová klapka |  |  | 4094 | – | SP480100050
PMR 450 W | žaluziová klapka |  |  | 5199 | – | SP480100060
PMR 500 W | žaluziová klapka |  |  | 5856 | – | SP480100070
PMR 560 W | žaluziová klapka |  |  | 8698 | – | SP480100080
PMR 630 W | žaluziová klapka |  |  | 10403 | – | SP480100090
PMR 710 W | žaluziová klapka |  |  | 13386 | – | SP480100100
PMR 800 W | žaluziová klapka |  |  | 16913 | – | SP480100110
WSK 20 Ex | žaluziová klapka samotížná | o |  | 6797 | – | KW820100005
WSK 25 Ex | žaluziová klapka samotížná |  |  | 6880 | – | KW820100008
WSK 30 Ex | žaluziová klapka samotížná | o |  | 6974 | – | KW820100010
WSK 35 Ex | žaluziová klapka samotížná | o |  | 7273 | – | KW820100020
WSK 40 Ex | žaluziová klapka samotížná | o |  | 8414 | – | KW820100030
WSK 45 Ex | žaluziová klapka samotížná | o |  | 10270 | – | KW820100040
WSK 50 Ex | žaluziová klapka samotížná | o |  | 13192 | – | KW820100050
WSK 55 Ex | žaluziová klapka samotížná |  |  | 16900 | – | KW820100060
WSK 65 Ex | žaluziová klapka samotížná | o |  | 17827 | – | KW820100070
WSK 71 Ex | žaluziová klapka samotížná |  |  | 34228 | – | KW820100080
WSK 80 Ex | žaluziová klapka samotížná |  |  | 40289 | – | KW820100090
WSK 90 Ex | žaluziová klapka samotížná |  |  | 52549 | – | KW820100100
WSK 100 Ex | žaluziová klapka samotížná |  |  | 66175 | – | KW820100110
Montážní konzole a rámy
PIE 200 | montážní konzola, 2 ks |  |  | 1540 | – | PR510100005
PIE 250 | montážní konzola, 2 ks | o |  | 1565 | – | PR510100010
PIE 315 | montážní konzola, 2 ks | o |  | 1638 | – | PR510100020
PIE 355 | montážní konzola, 2 ks | o |  | 1924 | – | PR510100030
PIE 400 | montážní konzola, 2 ks | o |  | 2030 | – | PR510100040
PIE 450 | montážní konzola, 2 ks | o |  | 2414 | – | PR510100050
PIE 500 | montážní konzola, 2 ks | o |  | 2632 | – | PR510100060
PIE 560 | montážní konzola, 2 ks | o |  | 4079 | – | PR510100070
PIE 630 | montážní konzola, 2 ks | o |  | 4409 | – | PR510100080
PIE 710 | montážní konzola, 2 ks | o |  | 4793 | – | PR510100090
PIE 800 | montážní konzola, 2 ks | o |  | 7537 | – | PR510100100
PIE 900 | montážní konzola, 2 ks | o |  | 11034 | – | PR510100110
PIE 1000 | montážní konzola, 2 ks | o |  | 11460 | – | PR510100120
PIE 1120 | montážní konzola, 2 ks |  |  | 11792 | – | PR510100125
PIE 1250 | montážní konzola, 2 ks | o |  | 12176 | – | PR510100130
PIE 1400 | montážní konzola, 2 ks |  |  | 13019 | – | PR510100140
PIE 1600 | montážní konzola, 2 ks |  |  | 18486 | – | PR510100150
PIE-V 400 | montážní konzola pro vertikální montáž, 2 ks |  |  | 2138 | – | CH201100010
PIE-V 450 | montážní konzola pro vertikální montáž, 2 ks |  |  | 2211 | – | CH201100020
PIE-V 500 | montážní konzola pro vertikální montáž, 2 ks |  |  | 2416 | – | CH201100030
PIE-V 560 | montážní konzola pro vertikální montáž, 2 ks |  |  | 2724 | – | CH201100040
PIE-V 630 | montážní konzola pro vertikální montáž, 2 ks |  |  | 3069 | – | CH201100050
PIE-V 710 | montážní konzola pro vertikální montáž, 2 ks |  |  | 4226 | – | CH201100060
PIE-V 800 | montážní konzola pro vertikální montáž, 2 ks |  |  | 5973 | – | CH201100070
PIE-V 900 | montážní konzola pro vertikální montáž, 2 ks |  |  | 9122 | – | CH201100080
PIE-V 1000 | montážní konzola pro vertikální montáž, 2 ks |  |  | 9241 | – | CH201100090
PIE-V 1120 | montážní konzola pro vertikální montáž, 2 ks |  |  | 11118 | – | CH201100095
PIE-V 1250 | montážní konzola pro vertikální montáž, 2 ks |  |  | 11481 | – | CH201100100
PIE-V 1400 | montážní konzola pro vertikální montáž, 2 ks |  |  | 12051 | – | CH201100110
PIE-V 1600 | montážní konzola pro vertikální montáž, 2 ks |  |  | 13894 | – | CH201100120
JMS 300 | montážní rám |  |  | 4222 | – | PR380100020
JMS 435 | montážní rám |  |  | 4506 | – | PR380100030
JMS 560 | montážní rám |  |  | 5030 | – | PR380100040
JMS 630 | montážní rám |  |  | 5417 | – | PR380100050
JMS 710 | montážní rám |  |  | 6644 | – | PR380100060
JMS 905 | montážní rám |  |  | 7973 | – | PR380100070
JMS 1100 | montážní rám |  |  | 8490 | – | PR380100010
JMS 1250 | montážní rám |  |  | 10735 | – | PR380100080
JKR 300 | výklopný rám |  |  | 4481 | – | PR371100010
JKR 435 | výklopný rám |  |  | 5644 | – | PR371100020
JKR 560 | výklopný rám |  |  | 6936 | – | PR371100030
JKR 630 | výklopný rám |  |  | 7624 | – | PR371100040
Mřížky ochranné
IDF 200 | ochranná mřížka pro čtyřhranné potrubí |  |  | 1076 | – | PR260100110
IDF 225 | ochranná mřížka pro čtyřhranné potrubí |  |  | 1091 | – | PR260100120
IDF 250 | ochranná mřížka pro čtyřhranné potrubí |  |  | 1172 | – | PR260100130
IDF 285 | ochranná mřížka pro čtyřhranné potrubí |  |  | 1323 | – | PR260100140
IDF 315 | ochranná mřížka pro čtyřhranné potrubí |  |  | 1554 | – | PR260100150
IDF 355 | ochranná mřížka pro čtyřhranné potrubí |  |  | 2055 | – | PR260100160
IDF 400 | ochranná mřížka pro čtyřhranné potrubí |  |  | 2393 | – | PR260100170
IDF 450 | ochranná mřížka pro čtyřhranné potrubí |  |  | 2952 | – | PR260100180
DEF 200 T | ochranná mřížka | o |  | 510 | – | PR160100010
DEF 250 T | ochranná mřížka | o |  | 580 | – | PR160100020
DEF 315 T | ochranná mřížka | o |  | 611 | – | PR160100030
DEF 355 T | ochranná mřížka | o |  | 696 | – | PR160100040
DEF 400 T | ochranná mřížka | o |  | 766 | – | PR160100050
DEF 450 T | ochranná mřížka | o |  | 848 | – | PR160100060
DEF 500 T | ochranná mřížka | o |  | 985 | – | PR160100070
DEF 560 T | ochranná mřížka | o |  | 1120 | – | PR160100080
DEF 630 T | ochranná mřížka | o |  | 1409 | – | PR160100090
DEF 710 T | ochranná mřížka | o |  | 1967 | – | PR160100100
DEF 800 T | ochranná mřížka |  |  | 2466 | – | PR160100110
DEF 900 T | ochranná mřížka |  |  | 3454 | – | PR160100120
DEF 1000 T | ochranná mřížka |  |  | 4722 | – | PR160100130
DEF 1250 T | ochranná mřížka |  |  | 7652 | – | PR160100140
DEF 200 A8 | ochranná mřížka | o |  | 697 | – | PR161100060
DEF 250 A8 | ochranná mřížka | o |  | 1238 | – | SP466100020
DEF 315 A8 | ochranná mřížka | o |  | 1371 | – | SP466100030
DEF 355 A8 | ochranná mřížka | o |  | 1445 | – | SP466100040
DEF 400 A8 | ochranná mřížka | o |  | 2028 | – | SP466100050
DEF 450 A8 | ochranná mřížka | o |  | 2276 | – | SP466100060
DEF 500 A8 | ochranná mřížka | o |  | 2519 | – | SP466100070
DEF 560 A8 | ochranná mřížka | o |  | 2898 | – | SP466100080
DEF 630 A8 | ochranná mřížka | o |  | 3087 | – | SP466100090
DEF 710 A8 | ochranná mřížka | o |  | 4338 | – | SP466100100
DEF 800 A8 | ochranná mřížka | o |  | 4881 | – | SP466100110
DEF 900 A8 | ochranná mřížka |  |  | 5309 | – | SP466100120
DEF 1000 A8 | ochranná mřížka |  |  | 7246 | – | SP466100130
DEF 1120 A8 | ochranná mřížka |  |  | 8079 | – | SP466100135
DEF 1250 A8 | ochranná mřížka |  |  | 9290 | – | SP466100140
DEF 1400 A8 | ochranná mřížka |  |  | 14884 | – | SP466100150
DEF 1600 A8 | ochranná mřížka |  |  | 17147 | – | SP466100160
DEF 500 D | ochranná mřížka |  |  | 8751 | – | SP466101070
DEF 560 D | ochranná mřížka |  |  | 9523 | – | SP466101080
DEF 630 D | ochranná mřížka |  |  | 9933 | – | SP466101090
DEF 710 D | ochranná mřížka |  |  | 11774 | – | SP466101100
DEF 800 D | ochranná mřížka |  |  | 13665 | – | SP466101110
DEF 900 D | ochranná mřížka |  |  | 16546 | – | SP466101120
DEF 1000 D | ochranná mřížka |  |  | 17383 | – | SP466101130
DEF 1120 D | ochranná mřížka |  |  | 20360 | – | SP466101135
DEF 1250 D | ochranná mřížka |  |  | 22082 | – | SP466101140
SG 100 | ochranná mřížka | o |  | 442 | – | SP467100010
SG 125 | ochranná mřížka | o |  | 454 | – | SP467100020
SG 160 | ochranná mřížka | o |  | 583 | – | SP467100030
SG 200 | ochranná mřížka | o |  | 623 | – | SP467100040
SG 250 | ochranná mřížka | o |  | 736 | – | SP467100050
SG 315 | ochranná mřížka | o |  | 854 | – | SP467100060
SG 355 | ochranná mřížka | o |  | 1210 | – | SP467100070
SG 400 | ochranná mřížka | o |  | 1443 | – | SP467100080
SG 450 | ochranná mřížka |  |  | 2550 | – | LK800100090
SG 500 | ochranná mřížka |  |  | 2917 | – | LK800100095
SG 630 | ochranná mřížka |  |  | 6489 | – | LK800100096
MRJ 160+250/100 | ochranná mřížka s dýzou | o |  | 737 | – | SP441103010
MRJ 250-350 S | ochranná mřížka s dýzou |  |  | 763 | – | SP441103120
MRJ 350/125 | ochranná mřížka s dýzou | o |  | 796 | – | SP441103020
MRJ 500/150 | ochranná mřížka s dýzou | o |  | 860 | – | SP441103030
MRJ 500/160 | ochranná mřížka s dýzou | o |  | 860 | – | SP441103040
MRJ 500/160 S | ochranná mřížka s dýzou |  |  | 864 | – | SP441103140
MRJ 800/200 | ochranná mřížka s dýzou | o |  | 1034 | – | SP441103050
MRJ 800-1000 S | ochranná mřížka s dýzou |  |  | 1035 | – | SP441103150
MRJ 1000+1300/250 | ochranná mřížka s dýzou | o |  | 1381 | – | SP441103060
MRJ 2000/315 | ochranná mřížka s dýzou | o |  | 1793 | – | SP441103070
MRJ 4000/355 | ochranná mřížka s dýzou |  |  | 3092 | – | SP441103080
MRJ 6000/400 | ochranná mřížka s dýzou |  |  | 4177 | – | SP441103090
Oblouky k rekuperátorům
IFS45 200 | oblouk 45° vlevo nebo vpravo |  |  | 1097 | – | PR220102010
IFS45 225 | oblouk 45° vlevo nebo vpravo |  |  | 1299 | – | PR220102020
IFS45 250 | oblouk 45° vlevo nebo vpravo |  |  | 1398 | – | PR220102030
IFS45 285 | oblouk 45° vlevo nebo vpravo |  |  | 1597 | – | PR220102040
IFS45 315 | oblouk 45° vlevo nebo vpravo |  |  | 1635 | – | PR220102050
IFS45 355 | oblouk 45° vlevo nebo vpravo |  |  | 1795 | – | PR220102060
IFS45 400 | oblouk 45° vlevo nebo vpravo |  |  | 1994 | – | PR220102070
IFS45 450 | oblouk 45° vlevo nebo vpravo |  |  | 2593 | – | PR220102080
IFS90 200 | oblouk 90° nahoru nebo dolu |  |  | 0 |  | PR220102510
IFS90 225 | oblouk 90° nahoru nebo dolu |  |  | 1398 | – | PR220102520
IFS90 250 | oblouk 90° nahoru nebo dolu |  |  | 1635 | – | PR220102530
IFS90 285 | oblouk 90° nahoru nebo dolu |  |  | 1756 | – | PR220102540
IFS90 315 | oblouk 90° nahoru nebo dolu |  |  | 1795 | – | PR220102550
IFS90 355 | oblouk 90° nahoru nebo dolu |  |  | 1994 | – | PR220102560
IFS90 400 | oblouk 90° nahoru nebo dolu |  |  | 2392 | – | PR220102570
IFS90 450 | oblouk 90° nahoru nebo dolu |  |  | na dotaz |  | PR220102580
Ohřívače elektrické
IBE 200/6 T | elektrický ohřívač pro čtyřhranné potrubí |  |  | 13574 | 12.26 | TK500100010
IBE 200/9 T | elektrický ohřívač pro čtyřhranné potrubí |  |  | 17850 | 54.15 | TK500100012
IBE 225/11,1 T | elektrický ohřívač pro čtyřhranné potrubí |  |  | 20727 | 54.15 | TK500100020
IBE 225/16,5 T | elektrický ohřívač pro čtyřhranné potrubí |  |  | 25357 | 54.15 | TK500100022
IBE 250/11,1 T | elektrický ohřívač pro čtyřhranné potrubí |  |  | 21457 | 54.15 | TK500100030
IBE 250/16,5 T | elektrický ohřívač pro čtyřhranné potrubí |  |  | 25934 | 54.15 | TK500100032
IBE 285/16,5 T | elektrický ohřívač pro čtyřhranné potrubí |  |  | 29972 | 54.15 | TK500100040
IBE 285/20 T | elektrický ohřívač pro čtyřhranné potrubí |  |  | 29143 | 54.15 | TK500100042
IBE 285/22,2 T | elektrický ohřívač pro čtyřhranné potrubí |  |  | 31453 | 54.15 | TK500100044
IBE 315/15 T | elektrický ohřívač pro čtyřhranné potrubí |  |  | 25879 | 54.15 | TK500100050
IBE 315/22,5 T | elektrický ohřívač pro čtyřhranné potrubí |  |  | 31225 | 54.15 | TK500100052
IBE 315/30 T | elektrický ohřívač pro čtyřhranné potrubí |  |  | 36515 | 54.15 | TK500100054
IBE 355/15 T | elektrický ohřívač pro čtyřhranné potrubí |  |  | 29545 | 54.15 | TK500100060
IBE 355/22,5 T | elektrický ohřívač pro čtyřhranné potrubí |  |  | 35201 | 54.15 | TK500100062
IBE 355/30 T | elektrický ohřívač pro čtyřhranné potrubí |  |  | 40595 | 54.15 | TK500100064
IBE 400/16,6 T | elektrický ohřívač pro čtyřhranné potrubí |  |  | 29403 | 54.15 | TK500100070
IBE 400/33,2 T | elektrický ohřívač pro čtyřhranné potrubí |  |  | 40656 | 54.15 | TK500100072
IBE 400/50 T | elektrický ohřívač pro čtyřhranné potrubí |  |  | 51389 | 54.15 | TK500100074
IBE 450/50 T | elektrický ohřívač pro čtyřhranné potrubí |  |  | 49029 | 54.15 | TK500100080
IBE 450/58,2 T | elektrický ohřívač pro čtyřhranné potrubí |  |  | 59281 | 54.15 | TK500100082
IBE 450/66,6 T | elektrický ohřívač pro čtyřhranné potrubí |  |  | 80468 | 54.15 | TK500100084
MBE 100/0,4 | elektrický ohřívač | o |  | 5355 | 7.03 | TK510100010
MBE 100/0,8 | elektrický ohřívač | o |  | 5997 | 7.03 | TK510100014
MBE 125/0,4 | elektrický ohřívač | o |  | 6056 | 7.03 | TK510100020
MBE 125/0,8 | elektrický ohřívač | o |  | 6695 | 7.03 | TK510100022
MBE 125/1,2 | elektrický ohřívač | o |  | 7336 | 7.03 | TK510100024
MBE 160/0,7 | elektrický ohřívač | o |  | 6522 | 7.03 | TK510100030
MBE 160/1,4 | elektrický ohřívač | o |  | 7306 | 7.03 | TK510100032
MBE 160/2,1 | elektrický ohřívač | o |  | 8094 | 7.03 | TK510100034
MBE 200/2 | elektrický ohřívač | o |  | 7832 | 7.03 | TK510100040
MBE 200/3 | elektrický ohřívač | o |  | 8705 | 12.26 | TK510100042
MBE 200/4 | elektrický ohřívač | o |  | 9492 | 12.26 | TK510100044
MBE 200/5 | elektrický ohřívač | o |  | 9988 | 12.26 | TK510100046
MBE 200/6 | elektrický ohřívač | o |  | 10481 | 12.26 | TK510100048
MBE 200/9 | elektrický ohřívač | o |  | 12062 | 12.26 | TK510100049
MBE 250/2 | elektrický ohřívač |  |  | 8560 | 12.26 | TK510100050
MBE 250/3 | elektrický ohřívač | o |  | 9346 | 12.26 | TK510100052
MBE 250/4 | elektrický ohřívač |  |  | 9842 | 12.26 | TK510100054
MBE 250/5 | elektrický ohřívač |  |  | 10338 | 12.26 | TK510100056
MBE 250/6 | elektrický ohřívač | o |  | 10830 | 12.26 | TK510100058
MBE 250/9 | elektrický ohřívač | o |  | 13057 | 12.26 | TK510100059
MBE 315/3 | elektrický ohřívač | o |  | 10016 | 12.26 | TK510100060
MBE 315/6 | elektrický ohřívač | o |  | 11178 | 12.26 | TK510100062
MBE 315/9 | elektrický ohřívač | o |  | 12347 | 12.26 | TK510100064
MBE 315/12 | elektrický ohřívač | o |  | 14665 | 12.26 | TK510100066
MBE 315/15 | elektrický ohřívač |  |  | 16233 | 12.26 | TK510100068
MBE 355/6 | elektrický ohřívač |  |  | 11881 | 12.26 | TK510100070
MBE 355/9 | elektrický ohřívač |  |  | 13627 | 12.26 | TK510100072
MBE 355/12 | elektrický ohřívač |  |  | 14327 | 54.15 | TK510100074
MBE 355/15 | elektrický ohřívač |  |  | 16025 | 54.15 | TK510100076
MBE 355/18 | elektrický ohřívač |  |  | 17969 | 54.15 | TK510100078
MBE 400/6 | elektrický ohřívač |  |  | 12580 | 12.26 | TK510100080
MBE 400/9 | elektrický ohřívač |  |  | 14327 | 54.15 | TK510100082
MBE 400/12 | elektrický ohřívač |  |  | 15027 | 54.15 | TK510100084
MBE 400/15 | elektrický ohřívač |  |  | 16723 | 54.15 | TK510100086
MBE 400/18 | elektrický ohřívač |  |  | 18666 | 54.15 | TK510100088
MBE 450/15 | elektrický ohřívač |  |  | 17249 | 54.15 | TK510100100
MBE 500/6 | elektrický ohřívač |  |  | 12890 | 54.15 | TK510100090
MBE 500/9 | elektrický ohřívač |  |  | 15027 | 54.15 | TK510100092
MBE 500/12 | elektrický ohřívač |  |  | 15723 | 54.15 | TK510100094
MBE 500/15 | elektrický ohřívač |  |  | 17423 | 54.15 | TK510100096
MBE 500/18 | elektrický ohřívač |  |  | 19367 | – | TK510100098
MBE 100/0,4 R2 | elektrický ohřívač s regulací | o |  | 12372 | 7.03 | TK510300010
MBE 100/0,8 R2 | elektrický ohřívač s regulací | o |  | 12858 | 7.03 | TK510300020
MBE 125/0,4 R2 | elektrický ohřívač s regulací | o |  | 12887 | 7.03 | TK510300030
MBE 125/0,8 R2 | elektrický ohřívač s regulací | o |  | 13454 | 7.03 | TK510300040
MBE 125/1,2 R2 | elektrický ohřívač s regulací | o |  | 14291 | 7.03 | TK510300050
MBE 160/0,7 R2 | elektrický ohřívač s regulací | o |  | 13418 | 7.03 | TK510300060
MBE 160/1,4 R2 | elektrický ohřívač s regulací | o |  | 13974 | 7.03 | TK510300070
MBE 160/2,1 R2 | elektrický ohřívač s regulací | o |  | 15104 | 7.03 | TK510300080
MBE 200/2 R2 | elektrický ohřívač s regulací | o |  | 14772 | 7.03 | TK510300090
MBE 200/3 R2 | elektrický ohřívač s regulací | o |  | 15460 | 12.26 | TK510300100
MBE 200/4 R2 | elektrický ohřívač s regulací | o |  | 17061 | 12.26 | TK510300110
MBE 200/5 R2 | elektrický ohřívač s regulací | o |  | 17328 | 12.26 | TK510300120
MBE 200/6 R2 | elektrický ohřívač s regulací | o |  | 17677 | 12.26 | TK510300130
MBE 200/9 R2 | elektrický ohřívač s regulací | o |  | 23438 | 12.26 | TK510300140
MBE 250/1 R2 | elektrický ohřívač s regulací |  |  | 14401 | 12.26 | TK510300151
MBE 250/2 R2 | elektrický ohřívač s regulací | o |  | 15306 | 12.26 | TK510300150
MBE 250/3 R2 | elektrický ohřívač s regulací | o |  | 17056 | 12.26 | TK510300160
MBE 250/4 R2 | elektrický ohřívač s regulací | o |  | 17291 | 12.26 | TK510300170
MBE 250/5 R2 | elektrický ohřívač s regulací | o |  | 17695 | 12.26 | TK510300180
MBE 250/6 R2 | elektrický ohřívač s regulací | o |  | 18221 | 12.26 | TK510300190
MBE 250/9 R2 | elektrický ohřívač s regulací | o |  | 23533 | 12.26 | TK510300200
MBE 315/3 R2 | elektrický ohřívač s regulací | o |  | 17160 | 12.26 | TK510300210
MBE 315/6 R2 | elektrický ohřívač s regulací | o |  | 18590 | 12.26 | TK510300220
MBE 315/9 R2 | elektrický ohřívač s regulací | o |  | 23770 | 12.26 | TK510300230
MBE 315/12 R2 | elektrický ohřívač s regulací | o |  | 25158 | 12.26 | TK510300240
MBE 315/15 R2 | elektrický ohřívač s regulací |  |  | 27757 | 54.15 | TK510300250
MBE 355/6 R2 | elektrický ohřívač s regulací | o |  | 19151 | 12.26 | TK510300260
MBE 355/9 R2 | elektrický ohřívač s regulací | o |  | 24325 | 12.26 | TK510300270
MBE 355/12 R2 | elektrický ohřívač s regulací |  |  | 25302 | 54.15 | TK510300280
MBE 355/15 R2 | elektrický ohřívač s regulací |  |  | 28052 | 54.15 | TK510300290
MBE 355/18 R2 | elektrický ohřívač s regulací |  |  | 27351 | 54.15 | TK510300300
MBE 400/4,5 R2 | elektrický ohřívač s regulací |  |  | 22111 | 54.15 | TK510300285
MBE 400/6 R2 | elektrický ohřívač s regulací | o |  | 20073 | 54.15 | TK510300310
MBE 400/9 R2 | elektrický ohřívač s regulací |  |  | 25066 | 54.15 | TK510300320
MBE 400/12 R2 | elektrický ohřívač s regulací |  |  | 25807 | 54.15 | TK510300330
MBE 400/15 R2 | elektrický ohřívač s regulací |  |  | 28235 | 54.15 | TK510300340
MBE 400/18 R2 | elektrický ohřívač s regulací |  |  | 31841 | 54.15 | TK510300350
MBE 450/15 R2 | elektrický ohřívač s regulací |  |  | 28573 | 54.15 | TK510300410
MBE 500/3 R2 | elektrický ohřívač s regulací |  |  | 22906 | 54.15 | TK510300335
MBE 500/6 R2 | elektrický ohřívač s regulací |  |  | 21405 | 54.15 | TK510300360
MBE 500/9 R2 | elektrický ohřívač s regulací |  |  | 26538 | 54.15 | TK510300370
MBE 500/12 R2 | elektrický ohřívač s regulací |  |  | 27297 | 54.15 | TK510300380
MBE 500/15 R2 | elektrický ohřívač s regulací |  |  | 29690 | 54.15 | TK510300390
MBE 500/18 R2 | elektrický ohřívač s regulací |  |  | 32361 | 54.15 | TK510300400
Ohřívače vodní
IBW 200-2 | vodní ohřívač pro čtyřhranné potrubí | o |  | 9094 | – | PR207100010
IBW 200-4 | vodní ohřívač pro čtyřhranné potrubí | o |  | 10441 | – | PR207100020
IBW 225-2 | vodní ohřívač pro čtyřhranné potrubí | o |  | 9373 | – | PR207100030
IBW 225-4 | vodní ohřívač pro čtyřhranné potrubí | o |  | 11832 | – | PR207100040
IBW 250-2 | vodní ohřívač pro čtyřhranné potrubí | o |  | 9901 | – | PR207100050
IBW 250-4 | vodní ohřívač pro čtyřhranné potrubí | o |  | 12923 | – | PR207100060
IBW 285-2 | vodní ohřívač pro čtyřhranné potrubí | o |  | 11415 | – | PR207100070
IBW 285-4 | vodní ohřívač pro čtyřhranné potrubí | o |  | 14023 | – | PR207100080
IBW 315-2 | vodní ohřívač pro čtyřhranné potrubí | o |  | 11988 | – | PR207100090
IBW 315-4 | vodní ohřívač pro čtyřhranné potrubí | o |  | 14940 | – | PR207100100
IBW 355-2 | vodní ohřívač pro čtyřhranné potrubí | o |  | 13432 | – | PR207100110
IBW 355-3 | vodní ohřívač pro čtyřhranné potrubí | o |  | 16975 | – | PR207100120
IBW 400-2 | vodní ohřívač pro čtyřhranné potrubí | o |  | 17826 | – | PR207100130
IBW 400-4 | vodní ohřívač pro čtyřhranné potrubí | o |  | 21867 | – | PR207100140
IBW 450-2 | vodní ohřívač pro čtyřhranné potrubí | o |  | 20695 | – | PR207100150
IBW 450-4 | vodní ohřívač pro čtyřhranné potrubí | o |  | 24127 | – | PR207100160
MBW 100 | vodní ohřívač | o |  | 8741 | – | SP455100010
MBW 125 | vodní ohřívač | o |  | 9539 | – | SP455100020
MBW 160 | vodní ohřívač | o |  | 10345 | – | SP455100030
MBW 200 | vodní ohřívač | o |  | 10632 | – | SP455100040
MBW 250 | vodní ohřívač | o |  | 13620 | – | SP455100050
MBW 315 | vodní ohřívač | o |  | 13814 | – | SP455100060
MBW 355 | vodní ohřívač | o |  | 14699 | – | SP455100070
MBW 400 | vodní ohřívač | o |  | 14805 | – | SP455100080
MBW 450 | vodní ohřívač | o |  | 25816 | – | SP455100085
MBW 500 | vodní ohřívač | o |  | 25816 | – | SP455100090
TRW 3/4'' | regulátor teploty pro MBW |  |  | 7562 | – | ED206100020
TRW 3/8'' | regulátor teploty pro MBW |  |  | 7562 | – | ED206100010
Podstavce
DOS 245 Metal G | montážní podstavec izolovaný pozink |  |  | 5556 | – | CH200100010
DOS 330 Metal G | montážní podstavec izolovaný pozink |  |  | 6758 | – | CH200100020
DOS 450 Metal G | montážní podstavec izolovaný pozink |  |  | 8414 | – | CH200100030
DOS 535 Metal G | montážní podstavec izolovaný pozink |  |  | 8883 | – | CH200100040
DOS 590 Metal G | montážní podstavec izolovaný pozink |  |  | 10077 | – | CH200100050
DOS 750 Metal G | montážní podstavec izolovaný pozink |  |  | 11487 | – | CH200100060
PV 245 | gumové těsnění pro podstavce DOS |  |  | 298 | – | USK665100010
PV 330 | gumové těsnění pro podstavce DOS |  |  | 406 | – | USK665100015
PV 450 | gumové těsnění pro podstavce DOS |  |  | 577 | – | USK665100020
PV 535 | gumové těsnění pro podstavce DOS |  |  | 624 | – | USK665100025
PV 590 | gumové těsnění pro podstavce DOS |  |  | 703 | – | USK665100030
PV 750 | gumové těsnění pro podstavce DOS |  |  | 778 | – | USK665100035
JBS 300 300 mm | montážní podstavec, délka 300 mm | o |  | 6076 | – | PR330100010
JBS 435 300 mm | montážní podstavec, délka 300 mm |  |  | 8309 | – | PR330100020
JBS 560 300 mm | montážní podstavec, délka 300 mm | o |  | 9988 | – | PR330100030
JBS 630 300 mm | montážní podstavec, délka 300 mm | o |  | 12074 | – | PR330100040
JBS 710 300 mm | montážní podstavec, délka 300 mm |  |  | 13673 | – | PR330100050
JBS 905 300 mm | montážní podstavec, délka 300 mm |  |  | 17372 | – | PR330100060
JBS 1100 300 mm | montážní podstavec, délka 300 mm | o |  | 20076 | – | PR330100070
JBS 1250 300 mm | montážní podstavec, délka 300 mm |  |  | 29636 | – | PR330100080
JBS 300 500 mm | montážní podstavec, délka 500 mm | o |  | 7021 | – | PR330100210
JBS 435 500 mm | montážní podstavec, délka 500 mm | o |  | 10542 | – | PR330100220
JBS 560 500 mm | montážní podstavec, délka 500 mm | o |  | 12159 | – | PR330100230
JBS 630 500 mm | montážní podstavec, délka 500 mm |  |  | 14194 | – | PR330100240
JBS 710 500 mm | montážní podstavec, délka 500 mm | o |  | 15144 | – | PR330100250
JBS 905 500 mm | montážní podstavec, délka 500 mm | o |  | 19866 | – | PR330100260
JBS 1100 500 mm | montážní podstavec, délka 500 mm | o |  | 22362 | – | PR330100270
JBS 1250 500 mm | montážní podstavec, délka 500 mm |  |  | 31957 | – | PR330100280
JBS 300 BR | montážní podstavec, požární provedení |  |  | 10256 | – | PR330200010
JBS 435 BR | montážní podstavec, požární provedení |  |  | 14520 | – | PR330200020
JBS 560 BR | montážní podstavec, požární provedení |  |  | 17455 | – | PR330200030
JBS 630 BR | montážní podstavec, požární provedení |  |  | 28755 | – | PR330204140
JBS 710 BR | montážní podstavec, požární provedení |  |  | 23896 | – | PR330200050
JBS 905 BR | montážní podstavec, požární provedení |  |  | 30359 | – | PR330200060
JBS 1100 BR | montážní podstavec, požární provedení |  |  | 36136 | – | PR330200070
JBS-V 800 BR | montážní podstavec pro ventilátory HGHT, HGTT, CTVT-HP |  |  | 28026 | – | PR330200210
JBS-V 900 BR | montážní podstavec pro ventilátory HGHT, HGTT, CTVT-HP |  |  | 30123 | – | PR330200220
JBS-V 1000 BR | montážní podstavec pro ventilátory HGHT, HGTT, CTVT-HP |  |  | 30402 | – | PR330200230
JBS-V 1250 BR | montážní podstavec pro ventilátory HGHT, HGTT, CTVT-HP |  |  | 33577 | – | PR330200240
JBS 300 úhel 20° | šikmý montážní podstavec, sklon 20° |  |  | 6867 | – | PR330101140
JBS 435 úhel 20° | šikmý montážní podstavec, sklon 20° |  |  | 9718 | – | PR330102140
JBS 560 úhel 20° | šikmý montážní podstavec, sklon 20° |  |  | 11686 | – | PR330103140
JBS 630 úhel 20° | šikmý montážní podstavec, sklon 20° |  |  | 14124 | – | PR330104140
JBS 710 úhel 20° | šikmý montážní podstavec, sklon 20° |  |  | 15991 | – | PR330105140
JBS 905 úhel 20° | šikmý montážní podstavec, sklon 20° |  |  | 20319 | – | PR330106140
JBS 1100 úhel 20° | šikmý montážní podstavec, sklon 20° |  |  | 24184 | – | PR330107140
JBS 1250 úhel 20° | šikmý montážní podstavec, sklon 20° |  |  | 34661 | – | PR330108140
JBS 300 úhel 25° | šikmý montážní podstavec, sklon 25° |  |  | 6867 | – | PR330101150
JBS 435 úhel 25° | šikmý montážní podstavec, sklon 25° |  |  | 9718 | – | PR330102150
JBS 560 úhel 25° | šikmý montážní podstavec, sklon 25° |  |  | 11686 | – | PR330103150
JBS 630 úhel 25° | šikmý montážní podstavec, sklon 25° |  |  | 14124 | – | PR330104150
JBS 710 úhel 25° | šikmý montážní podstavec, sklon 25° |  |  | 15991 | – | PR330105150
JBS 905 úhel 25° | šikmý montážní podstavec, sklon 25° |  |  | 20319 | – | PR330106150
JBS 1100 úhel 25° | šikmý montážní podstavec, sklon 25° |  |  | 24184 | – | PR330107150
JBS 1250 úhel 25° | šikmý montážní podstavec, sklon 25° |  |  | 34661 | – | PR330108150
JBS 300 úhel 30° | šikmý montážní podstavec, sklon 30° |  |  | 6867 | – | PR330101160
JBS 435 úhel 30° | šikmý montážní podstavec, sklon 30° |  |  | 9718 | – | PR330102160
JBS 560 úhel 30° | šikmý montážní podstavec, sklon 30° |  |  | 11686 | – | PR330103160
JBS 630 úhel 30° | šikmý montážní podstavec, sklon 30° |  |  | 14124 | – | PR330104160
JBS 710 úhel 30° | šikmý montážní podstavec, sklon 30° |  |  | 15991 | – | PR330105160
JBS 905 úhel 30° | šikmý montážní podstavec, sklon 30° |  |  | 20319 | – | PR330106160
JBS 1100 úhel 30° | šikmý montážní podstavec, sklon 30° |  |  | 24184 | – | PR330107160
JBS 1250 úhel 30° | šikmý montážní podstavec, sklon 30° |  |  | 34661 | – | PR330108160
JBS 300 úhel 35° | šikmý montážní podstavec, sklon 35° |  |  | 6867 | – | PR330101170
JBS 435 úhel 35° | šikmý montážní podstavec, sklon 35° |  |  | 9718 | – | PR330102170
JBS 560 úhel 35° | šikmý montážní podstavec, sklon 35° |  |  | 11686 | – | PR330103170
JBS 630 úhel 35° | šikmý montážní podstavec, sklon 35° |  |  | 14124 | – | PR330104170
JBS 710 úhel 35° | šikmý montážní podstavec, sklon 35° |  |  | 15991 | – | PR330105170
JBS 905 úhel 35° | šikmý montážní podstavec, sklon 35° |  |  | 20319 | – | PR330106170
JBS 1100 úhel 35° | šikmý montážní podstavec, sklon 35° |  |  | 24184 | – | PR330107170
JBS 1250 úhel 35° | šikmý montážní podstavec, sklon 35° |  |  | 34661 | – | PR330108170
JBS 300 úhel 40° | šikmý montážní podstavec, sklon 40° |  |  | 6867 | – | PR330101180
JBS 435 úhel 40° | šikmý montážní podstavec, sklon 40° |  |  | 9718 | – | PR330102180
JBS 560 úhel 40° | šikmý montážní podstavec, sklon 40° |  |  | 11686 | – | PR330103180
JBS 630 úhel 40° | šikmý montážní podstavec, sklon 40° |  |  | 14124 | – | PR330104180
JBS 710 úhel 40° | šikmý montážní podstavec, sklon 40° |  |  | 15991 | – | PR330105180
JBS 905 úhel 40° | šikmý montážní podstavec, sklon 40° |  |  | 20319 | – | PR330106180
JBS 1100 úhel 40° | šikmý montážní podstavec, sklon 40° |  |  | 23297 | – | PR330107180
JBS 1250 úhel 40° | šikmý montážní podstavec, sklon 40° |  |  | 34661 | – | PR330108180
JBS 300 úhel 45° | šikmý montážní podstavec, sklon 45° |  |  | 6867 | – | PR330101190
JBS 435 úhel 45° | šikmý montážní podstavec, sklon 45° |  |  | 9718 | – | PR330102190
JBS 560 úhel 45° | šikmý montážní podstavec, sklon 45° |  |  | 11686 | – | PR330103190
JBS 630 úhel 45° | šikmý montážní podstavec, sklon 45° |  |  | 14124 | – | PR330104190
JBS 710 úhel 45° | šikmý montážní podstavec, sklon 45° |  |  | 15991 | – | PR330105190
JBS 905 úhel 45° | šikmý montážní podstavec, sklon 45° |  |  | 20319 | – | PR330106190
JBS 1100 úhel 45° | šikmý montážní podstavec, sklon 45° |  |  | 24184 | – | PR330107190
JBS 1250 úhel 45° | šikmý montážní podstavec, sklon 45° |  |  | 34661 | – | PR330108190
JAAL 300 | montážní podstavec s tlumicí komorou |  |  | 31797 | – | PR304100010
JAAL 435 | montážní podstavec s tlumicí komorou |  |  | 32329 | – | PR304100020
JAAL 560 | montážní podstavec s tlumicí komorou |  |  | 34147 | – | PR304100030
JAAL3 300 | montážní podstavec s tlumicí komorou |  |  | 33225 | – | PR304103010
JAAL3 435 | montážní podstavec s tlumicí komorou |  |  | 33760 | – | PR304103020
JAAL3 560 | montážní podstavec s tlumicí komorou |  |  | 35601 | – | PR304103030
JAAL-CON 125/300 | montážní deska s připojovacím hrdlem |  |  | na dotaz | –
JAAL-CON 125/435-560 | montážní deska s připojovacím hrdlem |  |  | 851 | – | PR304105010
JAAL-CON 160/300 | montážní deska s připojovacím hrdlem |  |  | na dotaz | –
JAAL-CON 160/435-560 | montážní deska s připojovacím hrdlem |  |  | 899 | – | PR304105020
JAAL-CON 200/435-560 | montážní deska s připojovacím hrdlem |  |  | 952 | – | PR304105030
JAAL-CON 250/435-560 | montážní deska s připojovacím hrdlem |  |  | 994 | – | PR304105040
JAAL3-CON 125 | montážní deska s připojovacím hrdlem |  |  | 2915 | – | PR304105110
JAAL3-CON 160 | montážní deska s připojovacím hrdlem |  |  | 2980 | – | PR304105120
JAAL3-CON 200 | montážní deska s připojovacím hrdlem |  |  | 3436 | – | PR304105130
JAAL3-CON 250 | montážní deska s připojovacím hrdlem |  |  | 1024 | – | PR304105140
JAAL3-CAP | izolované zaslepení |  |  | 2643 | – | PR304105310
JPA-CTB 435/160 | montážní adaptér s připojovacím potrubím |  |  | na dotaz | –
JPA-CTB 435/200 | montážní adaptér s připojovacím potrubím |  |  | na dotaz | –
JPA-CTB 560/250 | montážní adaptér s připojovacím potrubím |  |  | na dotaz | –
JPA-CTB 560/315 | montážní adaptér s připojovacím potrubím |  |  | 2432 | – | PR390102140
Prodlužovací kusy
TVS 200/170 | prodlužovací adaptér 170 mm |  |  | 2644 | – | PR551102000
TVS 250/170 | prodlužovací adaptér 170 mm |  |  | 2676 | – | PR551102005
TVS 315/170 | prodlužovací adaptér 170 mm |  |  | 2778 | – | PR551102010
TVS 355/170 | prodlužovací adaptér 170 mm |  |  | 3039 | – | PR551102020
TVS 400/170 | prodlužovací adaptér 170 mm |  |  | 3458 | – | PR551102030
TVS 450/170 | prodlužovací adaptér 170 mm |  |  | 3958 | – | PR551102040
TVS 500/170 | prodlužovací adaptér 170 mm |  |  | 4258 | – | PR551102050
TVS 560/170 | prodlužovací adaptér 170 mm |  |  | 4887 | – | PR551102060
TVS 630/170 | prodlužovací adaptér 170 mm |  |  | 5369 | – | PR551102070
TVS 710/170 | prodlužovací adaptér 170 mm |  |  | 6363 | – | PR551102080
TVS 800/170 | prodlužovací adaptér 170 mm |  |  | 7577 | – | PR551102090
TVS 900/170 | prodlužovací adaptér 170 mm |  |  | 12892 | – | PR551102100
TVS 1000/170 | prodlužovací adaptér 170 mm |  |  | 14613 | – | PR551102110
TVS 1250/170 | prodlužovací adaptér 170 mm |  |  | 16300 | – | PR551102120
TVS 200/250 | prodlužovací adaptér 250 mm |  |  | 2546 | – | PR551102200
TVS 250/250 | prodlužovací adaptér 250 mm |  |  | 2765 | – | PR551102205
TVS 315/250 | prodlužovací adaptér 250 mm |  |  | 2877 | – | PR551102210
TVS 355/250 | prodlužovací adaptér 250 mm |  |  | 3132 | – | PR551102220
TVS 400/250 | prodlužovací adaptér 250 mm |  |  | 3488 | – | PR551102230
TVS 450/250 | prodlužovací adaptér 250 mm |  |  | 3602 | – | PR551102240
TVS 500/250 | prodlužovací adaptér 250 mm |  |  | 4358 | – | PR551102250
TVS 560/250 | prodlužovací adaptér 250 mm |  |  | 5053 | – | PR551102260
TVS 630/250 | prodlužovací adaptér 250 mm |  |  | 5585 | – | PR551102270
TVS 710/250 | prodlužovací adaptér 250 mm |  |  | 6363 | – | PR551102280
TVS 800/250 | prodlužovací adaptér 250 mm |  |  | 7839 | – | PR551102290
TVS 900/250 | prodlužovací adaptér 250 mm |  |  | 13138 | – | PR551102300
TVS 1000/250 | prodlužovací adaptér 250 mm |  |  | 14884 | – | PR551102310
TVS 1250/250 | prodlužovací adaptér 250 mm |  |  | 16724 | – | PR551102320
TVS 200/500 | prodlužovací adaptér 500 mm |  |  | 2935 | – | PR551102400
TVS 250/500 | prodlužovací adaptér 500 mm |  |  | 3032 | – | PR551102405
TVS 315/500 | prodlužovací adaptér 500 mm |  |  | 3190 | – | PR551102410
TVS 355/500 | prodlužovací adaptér 500 mm |  |  | 3486 | – | PR551102420
TVS 400/500 | prodlužovací adaptér 500 mm |  |  | 3758 | – | PR551102430
TVS 450/500 | prodlužovací adaptér 500 mm |  |  | 4049 | – | PR551102440
TVS 500/500 | prodlužovací adaptér 500 mm | o |  | 4859 | – | PR551102450
TVS 560/500 | prodlužovací adaptér 500 mm |  |  | 5566 | – | PR551102460
TVS 630/500 | prodlužovací adaptér 500 mm | o |  | 6069 | – | PR551102470
TVS 710/500 | prodlužovací adaptér 500 mm | o |  | 7067 | – | PR551102480
TVS 800/500 | prodlužovací adaptér 500 mm |  |  | 8630 | – | PR551102490
TVS 900/500 | prodlužovací adaptér 500 mm |  |  | 13930 | – | PR551102500
TVS 1000/500 | prodlužovací adaptér 500 mm |  |  | 15525 | – | PR551102510
TVS 1250/500 | prodlužovací adaptér 500 mm |  |  | 17998 | – | PR551102520
Protidešťové žaluzie
PRG 160 W | protidešťová žaluzie plastová | o |  | 1781 | – | SP485100010
PRG 200 W | protidešťová žaluzie plastová | o |  | 2072 | – | SP485100020
PRG 250 W | protidešťová žaluzie plastová | o |  | 2657 | – | SP485100030
PRG 315 W | protidešťová žaluzie plastová | o |  | 3043 | – | SP485100035
PRG 355 W | protidešťová žaluzie plastová | o |  | 3253 | – | SP485100040
PRG 400 W | protidešťová žaluzie plastová | o |  | 3562 | – | SP485100050
PRG 450 W | protidešťová žaluzie plastová | o |  | 4942 | – | SP485100060
PRG 500 W | protidešťová žaluzie plastová | o |  | 5650 | – | SP485100070
PRG 560 W | protidešťová žaluzie plastová | o |  | 7755 | – | SP485100080
PRG 630 W | protidešťová žaluzie plastová | o |  | 8162 | – | SP485100090
PRG 710 W | protidešťová žaluzie plastová | o |  | 10597 | – | SP485100100
PRG 800 W | protidešťová žaluzie plastová | o |  | 13512 | – | SP485100110
TWG 160 | protidešťová žaluzie pozink | o |  | 1347 | – | PR580100010
TWG 200 | protidešťová žaluzie pozink | o |  | 1592 | – | PR580100020
TWG 250 | protidešťová žaluzie pozink | o |  | 1885 | – | PR580100030
TWG 315 | protidešťová žaluzie pozink | o |  | 2306 | – | PR580100050
TWG 355 | protidešťová žaluzie pozink | o |  | 2348 | – | PR580100060
TWG 400 | protidešťová žaluzie pozink | o |  | 2571 | – | PR580100070
TWG 450 | protidešťová žaluzie pozink | o |  | 3096 | – | PR580100080
TWG 500 | protidešťová žaluzie pozink | o |  | 3264 | – | PR580100090
TWG 560 | protidešťová žaluzie pozink | o |  | 3496 | – | PR580100100
TWG 630 | protidešťová žaluzie pozink | o |  | 4556 | – | PR580100110
TWG 710 | protidešťová žaluzie pozink | o |  | 6188 | – | PR580100120
TWG 800 | protidešťová žaluzie pozink |  |  | 11911 | – | PR580100130
TWG 900 | protidešťová žaluzie pozink |  |  | 12794 | – | PR580100140
TWG 1000 | protidešťová žaluzie pozink |  |  | 14078 | – | PR580100150
IWG 200/40-20 | protidešť. žaluzie pozink pro čtyřhranné potrubí | o |  | 1834 | – | PR290100070
IWG 225/50-25 | protidešť. žaluzie pozink pro čtyřhranné potrubí |  |  | 2244 | – | PR290100090
IWG 250/50-30 | protidešť. žaluzie pozink pro čtyřhranné potrubí | o |  | 2336 | – | PR290100100
IWG 285/60-30 | protidešť. žaluzie pozink pro čtyřhranné potrubí | o |  | 2595 | – | PR290100120
IWG 315/60-35 | protidešť. žaluzie pozink pro čtyřhranné potrubí | o |  | 2784 | – | PR290100130
IWG 355/70-40 | protidešť. žaluzie pozink pro čtyřhranné potrubí | o |  | 3141 | – | PR290100150
IWG 400/80-50 | protidešť. žaluzie pozink pro čtyřhranné potrubí | o |  | 3573 | – | PR290100160
IWG 450/100-50 | protidešť. žaluzie pozink pro čtyřhranné potrubí | o |  | 5937 | – | PR290100010
Protimrazové ochrany
MBE-AFP 100/0,4 | aktivní protimrazová ochrana |  |  | 0 | 7.03 | ED510100018
MBE-AFP 125/0,4 | aktivní protimrazová ochrana | o |  | 10473 | 7.03 | ED510100020
MBE-AFP 125/0,8 | aktivní protimrazová ochrana |  |  | 0 | 7.03 | ED510100025
MBE-AFP 160/0,7 | aktivní protimrazová ochrana | o |  | 10822 | 7.03 | ED510100030
MBE-AFP 160/1,4 | aktivní protimrazová ochrana |  |  | 11349 | 7.03 | ED510100032
MBE-AFP 160/2,1 | aktivní protimrazová ochrana | o |  | 12306 | 7.03 | ED510100034
TGCU-3-IZ | teplotní čidlo s dvojitou izolací pro MBE-AFP | o |  | 393 | 2.76 | PX102100078
MSK-AFP 100 | protimrazová ochrana |  |  | na dotaz | –
MSK-AFP 125 | protimrazová ochrana | o | * | 4284 | – | PR422105010
MSK-AFP 150 | protimrazová ochrana |  | * | 4488 | – | PR422105020
MSK-AFP 160 | protimrazová ochrana |  | * | 4692 | – | PR422105030
Pružné spojky
ACOP 200 | pružná spojka | o |  | 1708 | – | PR110100005
ACOP 250 | pružná spojka | o |  | 1852 | – | PR110100010
ACOP 315 | pružná spojka | o |  | 2059 | – | PR110100020
ACOP 355 | pružná spojka | o |  | 2170 | – | PR110100030
ACOP 400 | pružná spojka | o |  | 2564 | – | PR110100040
ACOP 450 | pružná spojka | o |  | 2652 | – | PR110100050
ACOP 500 | pružná spojka | o |  | 3331 | – | PR110100060
ACOP 560 | pružná spojka | o |  | 4037 | – | PR110100070
ACOP 630 | pružná spojka | o |  | 4436 | – | PR110100080
ACOP 710 | pružná spojka | o |  | 4999 | – | PR110100090
ACOP 800 | pružná spojka | o |  | 6018 | – | PR110100100
ACOP 900 | pružná spojka |  |  | 12561 | – | PR110100110
ACOP 1000 | pružná spojka | o |  | 14434 | – | PR110100120
ACOP 1120 | pružná spojka |  |  | 16709 | – | PR110100125
ACOP 1250 | pružná spojka |  |  | 18580 | – | PR110100130
ACOP 200 BR | pružná spojka, protipožární provedení |  |  | 3607 | – | DP120100005
ACOP 250 BR | pružná spojka, protipožární provedení |  |  | 3714 | – | DP120100010
ACOP 315 BR | pružná spojka, protipožární provedení |  |  | 3964 | – | DP120100020
ACOP 355 BR | pružná spojka, protipožární provedení |  |  | 4990 | – | DP120100030
ACOP 400 BR | pružná spojka, protipožární provedení |  |  | 5566 | – | DP120100040
ACOP 450 BR | pružná spojka, protipožární provedení |  |  | 5806 | – | DP120100050
ACOP 500 BR | pružná spojka, protipožární provedení |  |  | 6793 | – | DP120100060
ACOP 560 BR | pružná spojka, protipožární provedení |  |  | 8176 | – | DP120100070
ACOP 630 BR | pružná spojka, protipožární provedení |  |  | 9210 | – | DP120100080
ACOP 710 BR | pružná spojka, protipožární provedení |  |  | 10570 | – | DP120100090
ACOP 800 BR | pružná spojka, protipožární provedení |  |  | 13538 | – | DP120100100
ACOP 900 BR | pružná spojka, protipožární provedení |  |  | 19442 | – | DP120100110
ACOP 1000 BR | pružná spojka, protipožární provedení |  |  | 21665 | – | DP120100120
ACOP 1120 BR | pružná spojka, protipožární provedení |  |  | 24498 | – | DP120100125
ACOP 1250 BR | pružná spojka, protipožární provedení |  |  | 30857 | – | DP120100130
ACOP 250 Ex | pružná spojka, nevýbušné provedení |  |  | 4115 | – | DP110100010
ACOP 315 Ex | pružná spojka, nevýbušné provedení | o |  | 4788 | – | DP110100020
ACOP 355 Ex | pružná spojka, nevýbušné provedení |  |  | 5215 | – | DP110100030
ACOP 400 Ex | pružná spojka, nevýbušné provedení | o |  | 6084 | – | DP110100040
ACOP 450 Ex | pružná spojka, nevýbušné provedení | o |  | 7053 | – | DP110100050
ACOP 500 Ex | pružná spojka, nevýbušné provedení | o |  | 8038 | – | DP110100060
ACOP 560 Ex | pružná spojka, nevýbušné provedení | o |  | 9251 | – | DP110100070
ACOP 630 Ex | pružná spojka, nevýbušné provedení |  |  | 11436 | – | DP110100080
ACOP 710 Ex | pružná spojka, nevýbušné provedení |  |  | 12989 | – | DP110100090
ACOP 800 Ex | pružná spojka, nevýbušné provedení |  |  | 13961 | – | DP110100100
ACOP 900 Ex | pružná spojka, nevýbušné provedení |  |  | 18877 | – | DP110100110
ACOP 1000 Ex | pružná spojka, nevýbušné provedení |  |  | 21039 | – | DP110100120
ACOP 1250 Ex | pružná spojka, nevýbušné provedení |  |  | 23964 | – | DP110100130
IAE 180/30-15 | pružná spojka |  |  | 983 | – | PR190100005
IAE 200/40-20 | pružná spojka | o |  | 978 | – | PR190100010
IAE 225/50-25 | pružná spojka | o |  | 1087 | – | PR190100020
IAE 250/50-30 | pružná spojka | o |  | 1118 | – | PR190100030
IAE 285/60-30 | pružná spojka | o |  | 1203 | – | PR190100040
IAE 315/60-35 | pružná spojka | o |  | 1217 | – | PR190100050
IAE 355/70-40 | pružná spojka | o |  | 1391 | – | PR190100060
IAE 400/80-50 | pružná spojka | o |  | 1595 | – | PR190100070
IAE 450/100-50 | pružná spojka | o |  | 2443 | – | PR190100080
IAE 225 Ex | pružná spojka, nevýbušné provedení | o |  | 2364 | – | PR190102110
IAE 250 Ex | pružná spojka, nevýbušné provedení | o |  | 2614 | – | PR190102120
IAE 280 Ex | pružná spojka, nevýbušné provedení | o |  | 2801 | – | PR190102130
IAE 315 Ex | pružná spojka, nevýbušné provedení | o |  | 2989 | – | PR190102140
JAE 300 | pružná spojka | o |  | 1787 | – | PR310100010
JAE 435 | pružná spojka | o |  | 2167 | – | PR310100020
JAE 560 | pružná spojka | o |  | 2514 | – | PR310100030
JAE 630 | pružná spojka | o |  | 2890 | – | PR310100040
JAE 710 | pružná spojka | o |  | 3716 | – | PR310100050
JAE 905 | pružná spojka | o |  | 4914 | – | PR310100060
JAE 1100 | pružná spojka |  |  | 5816 | – | PR310100070
JAE 1250 | pružná spojka |  |  | 15947 | – | PR310100080
JAE 300 BR | pružná spojka, protipožární provedení |  |  | 7964 | – | PR311100010
JAE 435 BR | pružná spojka, protipožární provedení |  |  | 8231 | – | PR311100020
JAE 560 BR | pružná spojka, protipožární provedení |  |  | 8906 | – | PR311100030
JAE 630 BR | pružná spojka, protipožární provedení |  |  | na dotaz
JAE 710 BR | pružná spojka, protipožární provedení |  |  | 12167 | – | PR311100050
JAE 905 BR | pružná spojka, protipožární provedení |  |  | 14049 | – | PR311100060
JAE 1100 BR | pružná spojka, protipožární provedení |  |  | 18507 | – | PR311100070
JAE 1250 BR | pružná spojka, protipožární provedení |  |  | 41793 | – | PR311100080
KAA 100 | pružná spojka se sponou | o |  | 295 | – | PR400100010
KAA 125 | pružná spojka se sponou | o |  | 299 | – | PR400100030
KAA 140 | pružná spojka se sponou |  |  | 358 | – | PR400100040
KAA 150 | pružná spojka se sponou | o |  | 304 | – | PR400100050
KAA 160 | pružná spojka se sponou | o |  | 307 | – | PR400100060
KAA 180 | pružná spojka se sponou |  |  | 365 | – | PR400100070
KAA 200 | pružná spojka se sponou | o |  | 314 | – | PR400100080
KAA 225 | pružná spojka se sponou | o |  | 339 | – | PR400100090
KAA 250 | pružná spojka se sponou | o |  | 345 | – | PR400100100
KAA 280 | pružná spojka se sponou |  |  | 380 | – | PR400100110
KAA 315 | pružná spojka se sponou | o |  | 364 | – | PR400100120
KAA 355 | pružná spojka se sponou | o |  | 370 | – | PR400100130
KAA 400 | pružná spojka se sponou | o |  | 374 | – | PR400100140
KAA 450 | pružná spojka se sponou | o |  | 383 | – | PR400100150
KAA 500 | pružná spojka se sponou | o |  | 392 | – | PR400100160
KAA 560 | pružná spojka se sponou |  |  | 426 | – | PR400100170
KAA 630 | pružná spojka se sponou | o |  | 441 | – | PR400100180
KAA 710 | pružná spojka se sponou |  |  | 456 | – | PR400100190
KAA 800 | pružná spojka se sponou |  |  | 466 | – | PR400100200
KAA 900 | pružná spojka se sponou |  |  | 608 | – | PR400100210
KAA 1000 | pružná spojka se sponou |  |  | 721 | – | PR400100220
KAA 100 BR | pružná spojka se sponou, protipož. prov. |  |  | 1582 | – | DP120101010
KAA 125 BR | pružná spojka se sponou, protipož. prov. |  |  | 1685 | – | DP120101020
KAA 150 BR | pružná spojka se sponou, protipož. prov. |  |  | 1996 | – | DP120101030
KAA 160 BR | pružná spojka se sponou, protipož. prov. |  |  | 2041 | – | DP120101040
KAA 180 BR | pružná spojka se sponou, protipož. prov. |  |  | 2414 | – | DP120101045
KAA 200 BR | pružná spojka se sponou, protipož. prov. |  |  | 2414 | – | DP120101050
KAA 250 BR | pružná spojka se sponou, protipož. prov. |  |  | 2621 | – | DP120101060
KAA 280 BR | pružná spojka se sponou, protipož. prov. |  |  | 3100 | – | DP120101065
KAA 315 BR | pružná spojka se sponou, protipož. prov. |  |  | 3100 | – | DP120101070
KAA 355 BR | pružná spojka se sponou, protipož. prov. |  |  | 3476 | – | DP120101080
KAA 400 BR | pružná spojka se sponou, protipož. prov. |  |  | 3669 | – | DP120101090
KAA 450 BR | pružná spojka se sponou, protipož. prov. |  |  | 4085 | – | DP120101100
KAA 500 BR | pružná spojka se sponou, protipož. prov. |  |  | 4295 | – | DP120101110
KAA 560 BR | pružná spojka se sponou, protipož. prov. |  |  | 4613 | – | DP120101120
KAA 630 BR | pružná spojka se sponou, protipož. prov. |  |  | 4896 | – | DP120101130
KAA 710 BR | pružná spojka se sponou, protipož. prov. |  |  | 5824 | – | DP120101140
KAA 800 BR | pružná spojka se sponou, protipož. prov. |  |  | 6192 | – | DP120101150
KAA 200 Ex | pružná spojka, nevýbušné provedení | o |  | 1529 | – | PR401100300
KAA 250 Ex | pružná spojka, nevýbušné provedení | o |  | 1715 | – | PR401100310
KAA 315 Ex | pružná spojka, nevýbušné provedení | o |  | 1865 | – | PR401100320
Přechody, redukce a adaptéry
JPA 300 | adaptér pro připojení klapky | o |  | 1380 | – | PR390100020
JPA 435 | adaptér pro připojení klapky | o |  | 1731 | – | PR390100030
JPA 560 | adaptér pro připojení klapky | o |  | 1953 | – | PR390100040
JPA 630 | adaptér pro připojení klapky | o |  | 2976 | – | PR390100050
JPA 710 | adaptér pro připojení klapky | o |  | 3533 | – | PR390100060
JPA 905 | adaptér pro připojení klapky | o |  | 4643 | – | PR390100070
JPA 1100 | adaptér pro připojení klapky | o |  | 5863 | – | PR390100010
JPA 1250 | adaptér pro připojení klapky |  |  | 7334 | – | PR390100080
MAR 160+250/100 | adaptér pro připojení na čtyřhranné potrubí |  |  | 1277 | – | SP441100010
MAR 250-350 S | adaptér pro připojení na čtyřhranné potrubí |  |  | 1357 | – | SP441100120
MAR 350/125 | adaptér pro připojení na čtyřhranné potrubí |  |  | 1516 | – | SP441100020
MAR 500/150 | adaptér pro připojení na čtyřhranné potrubí |  |  | 1793 | – | SP441100030
MAR 500/160 | adaptér pro připojení na čtyřhranné potrubí |  |  | 1743 | – | SP441100040
MAR 500 S | adaptér pro připojení na čtyřhranné potrubí |  |  | 1605 | – | SP441100130
MAR 800/200 | adaptér pro připojení na čtyřhranné potrubí |  |  | 2206 | – | SP441100050
MAR 800-1000 S | adaptér pro připojení na čtyřhranné potrubí |  |  | 1974 | – | SP441100150
MAR 1000+1300/250 | adaptér pro připojení na čtyřhranné potrubí |  |  | 3018 | – | SP441100060
MAR 2000/315 | adaptér pro připojení na čtyřhranné potrubí |  |  | 3830 | – | SP441100070
TWG-PRO 160/125 | přechod na kruhové potrubí | o |  | 1527 | – | PR581100010
TWG-PRO 160/150 | přechod na kruhové potrubí |  |  | 1556 | – | PR581100015
TWG-PRO 160/160 | přechod na kruhové potrubí | o |  | 1556 | – | PR581100020
TWG-PRO 200/125 | přechod na kruhové potrubí |  |  | 1670 | – | PR581100030
TWG-PRO 200/150 | přechod na kruhové potrubí |  |  | 1712 | – | PR581100035
TWG-PRO 200/160 | přechod na kruhové potrubí | o |  | 1712 | – | PR581100040
TWG-PRO 200/200 | přechod na kruhové potrubí | o |  | 1731 | – | PR581100050
TWG-PRO 250/150 | přechod na kruhové potrubí |  |  | 1857 | – | PR581100055
TWG-PRO 250/160 | přechod na kruhové potrubí | o |  | 1857 | – | PR581100060
TWG-PRO 250/200 | přechod na kruhové potrubí | o |  | 1896 | – | PR581100070
TWG-PRO 250/250 | přechod na kruhové potrubí | o |  | 2021 | – | PR581100075
TWG-PRO 315/200 | přechod na kruhové potrubí | o |  | 2021 | – | PR581100080
TWG-PRO 315/250 | přechod na kruhové potrubí |  |  | 2196 | – | PR581100082
TWG-PRO 315/315 | přechod na kruhové potrubí | o |  | 2268 | – | PR581100085
TWG-PRO 400/400 | přechod na kruhové potrubí |  |  | 4220 | – | PR581100100
RED 125/100 | plastová redukce průměru potrubí |  |  | 472 | – | SP486100010
RED 150/125 | plastová redukce průměru potrubí |  |  | 651 | – | SP486100020
Příruby
BRIDA 200 | volná příruba | o |  | 586 | – | PR140100005
BRIDA 250 | volná příruba | o |  | 881 | – | PR140100010
BRIDA 315 | volná příruba | o |  | 1031 | – | PR140100020
BRIDA 355 | volná příruba | o |  | 1128 | – | PR140100030
BRIDA 400 | volná příruba | o |  | 1248 | – | PR140100040
BRIDA 450 | volná příruba | o |  | 1416 | – | PR140100050
BRIDA 500 | volná příruba | o |  | 1662 | – | PR140100060
BRIDA 560 | volná příruba | o |  | 1755 | – | PR140100070
BRIDA 630 | volná příruba | o |  | 2152 | – | PR140100080
BRIDA 710 | volná příruba | o |  | 2780 | – | PR140100090
BRIDA 800 | volná příruba | o |  | 3529 | – | PR140100100
BRIDA 900 | volná příruba | o |  | 6444 | – | PR140100110
BRIDA 1000 | volná příruba | o |  | 7527 | – | PR140100120
BRIDA 1120 | volná příruba | o |  | 8531 | – | PR140100125
BRIDA 1250 | volná příruba | o |  | 8741 | – | PR140100130
BRIDA 1409 | volná příruba |  |  | 18568 | – | PR140100140
BRIDA 1609 | volná příruba |  |  | na dotaz | – | PR140100150
Revizní prvky
RDK 100 | revizní dvířka pro kruhové potrubí |  |  | 184 | – | AL107100010
RDK 125 | revizní dvířka pro kruhové potrubí | o |  | 199 | – | AL107100020
RDK 150 | revizní dvířka pro kruhové potrubí | o |  | 315 | – | AL107100030
RDK 160 | revizní dvířka pro kruhové potrubí |  |  | 315 | – | AL107100040
RDK 200 | revizní dvířka pro kruhové potrubí |  |  | 315 | – | AL107100060
RDK 250 | revizní dvířka pro kruhové potrubí | o |  | 292 | – | AL107100070
RDK 315 | revizní dvířka pro kruhové potrubí | o |  | 315 | – | AL107100080
RDK 355 | revizní dvířka pro kruhové potrubí | o |  | 417 | – | AL107100090
RDK 400 | revizní dvířka pro kruhové potrubí |  |  | 417 | – | AL107100100
RDK 450 | revizní dvířka pro kruhové potrubí | o |  | 455 | – | AL107100110
RDK 500 | revizní dvířka pro kruhové potrubí | o |  | 649 | – | AL107100120
RDK 560 | revizní dvířka pro kruhové potrubí | o |  | 649 | – | AL107100130
RDK 630 | revizní dvířka pro kruhové potrubí | o |  | 649 | – | AL107100140
RDK 710 | revizní dvířka pro kruhové potrubí | o |  | 649 | – | AL107100150
RDK 800 | revizní dvířka pro kruhové potrubí | o |  | 649 | – | AL107100160
RDH 180x80 | revizní dvířka pro čtyřhranné potrubí |  |  | 206 | – | AL107101010
RDH 200x100 | revizní dvířka pro čtyřhranné potrubí | o |  | 268 | – | AL107101020
RDH 300x150 | revizní dvířka pro čtyřhranné potrubí |  |  | na dotaz | –
RDH 300x200 | revizní dvířka pro čtyřhranné potrubí | o |  | 444 | – | AL107101030
RDH 400x200 | revizní dvířka pro čtyřhranné potrubí |  |  | 660 | – | AL107101040
RDH 400x300 | revizní dvířka pro čtyřhranné potrubí |  |  | 680 | – | AL107101050
RDH 500x300 | revizní dvířka pro čtyřhranné potrubí | o |  | 1305 | – | AL107101060
RDH 500x400 | revizní dvířka pro čtyřhranné potrubí | o |  | 1385 | – | AL107101070
RDH 600x400 | revizní dvířka pro čtyřhranné potrubí |  |  | na dotaz | –
RDH 600x450 | revizní dvířka pro čtyřhranné potrubí | o |  | 2628 | – | AL107101080
RDH 700x500 | revizní dvířka pro čtyřhranné potrubí | o |  | 5337 | – | AL107101210
RD 080 instabox | revizní spojovací prvek |  |  | 1063 | – | ED182100010
RD 100 instabox | revizní spojovací prvek | o |  | 1052 | – | ED182100020
RD 125 instabox | revizní spojovací prvek | o |  | 1072 | – | ED182100030
RD 160 instabox | revizní spojovací prvek | o |  | 1115 | – | ED182100040
RD 200 instabox | revizní spojovací prvek | o |  | 1156 | – | ED182100050
RD 225 instabox | revizní spojovací prvek |  |  | 1250 | – | ED182100055
RD 250 instabox | revizní spojovací prvek |  |  | 1363 | – | ED182100060
RD 315 instabox | revizní spojovací prvek |  |  | 2458 | – | ED182100070
RD 355 instabox | revizní spojovací prvek |  |  | 2706 | – | ED182100080
RD 400 instabox | revizní spojovací prvek |  |  | 2999 | – | ED182100090
RD 450 instabox | revizní spojovací prvek |  |  | 3454 | – | ED182100100
RD 500 instabox | revizní spojovací prvek |  |  | 3663 | – | ED182100110
RD 560 instabox | revizní spojovací prvek |  |  | 3954 | – | ED182100120
RD 630 instabox | revizní spojovací prvek |  |  | 4245 | – | ED182100130
Sací dýzy
JAD 435 (DN 250) | sací dýza |  |  | 8320 | – | PR551150420
JAD 560 (DN 355) | sací dýza |  |  | 10506 | – | PR551150440
JAD 630 (DN 400) | sací dýza |  |  | 11156 | – | PR551150450
JAD 710 (DN 500) | sací dýza |  |  | 15381 | – | PR551150470
JAD 905 (DN 630) | sací dýza |  |  | 16964 | – | PR551150490
JAD 1100 (DN 710) | sací dýza |  |  | 19335 | – | PR551150500
JAD 1250 (DN 1000) | sací dýza |  |  | 25364 | – | PR551150530
TAD 200 | sací dýza, galvanizovaná ocel |  |  | 4290 | – | PR551103010
TAD 250 | sací dýza, galvanizovaná ocel |  |  | 5144 | – | PR551103020
TAD 315 | sací dýza, galvanizovaná ocel |  |  | 6202 | – | PR551103030
TAD 355 | sací dýza, galvanizovaná ocel |  |  | 7337 | – | PR551103040
TAD 400 | sací dýza, galvanizovaná ocel |  |  | 8609 | – | PR551103050
TAD 450 | sací dýza, galvanizovaná ocel |  |  | 9282 | – | PR551103060
TAD 500 | sací dýza, galvanizovaná ocel |  |  | 10588 | – | PR551103070
TAD 560 | sací dýza, galvanizovaná ocel |  |  | 11750 | – | PR551103080
TAD 630 | sací dýza, galvanizovaná ocel | o |  | 12477 | – | PR551103090
TAD 710 | sací dýza, galvanizovaná ocel |  |  | 17203 | – | PR551103100
TADF 200 | sací dýza s mřížkou, galvanizovaná ocel |  |  | 3801 | – | PR551103310
TADF 250 | sací dýza s mřížkou, galvanizovaná ocel |  |  | 5736 | – | PR551103320
TADF 315 | sací dýza s mřížkou, galvanizovaná ocel |  |  | 6407 | – | PR551103330
TADF 355 | sací dýza s mřížkou, galvanizovaná ocel |  |  | 6923 | – | PR551103340
TADF 400 | sací dýza s mřížkou, galvanizovaná ocel |  |  | 7278 | – | PR551103350
TADF 450 | sací dýza s mřížkou, galvanizovaná ocel |  |  | 7618 | – | PR551103360
TADF 500 | sací dýza s mřížkou, galvanizovaná ocel |  |  | 8524 | – | PR551103370
TADF 560 | sací dýza s mřížkou, galvanizovaná ocel |  |  | 9196 | – | PR551103380
TADF 630 | sací dýza s mřížkou, galvanizovaná ocel |  |  | 10776 | – | PR551103390
TADF 710 | sací dýza s mřížkou, galvanizovaná ocel |  |  | 12711 | – | PR551103400
TADF 800 | sací dýza s mřížkou, galvanizovaná ocel |  |  | 14718 | – | SP402102010
TADF 900 | sací dýza s mřížkou, galvanizovaná ocel |  |  | 18548 | – | SP402102020
TADF 1000 | sací dýza s mřížkou, galvanizovaná ocel |  |  | 19814 | – | SP402102030
TADF 1120 | sací dýza s mřížkou, galvanizovaná ocel |  |  | 23617 | – | SP402102035
TADF 1250 | sací dýza s mřížkou, galvanizovaná ocel |  |  | 28729 | – | SP402102040
TADF 1409 | sací dýza s mřížkou, galvanizovaná ocel |  |  | 34819 | – | SP402102050
TADF 1609 | sací dýza s mřížkou, galvanizovaná ocel |  |  | 37146 | – | SP402102060
TAD 500 BR | sací dýza, protipožární provedení |  |  | 13113 | – | PR551113070
TAD 560 BR | sací dýza, protipožární provedení |  |  | 14277 | – | PR551113080
TAD 630 BR | sací dýza, protipožární provedení |  |  | 16159 | – | PR551113090
TAD 710 BR | sací dýza, protipožární provedení |  |  | 22860 | – | PR551113100
TADG 200 | sací dýza vsuvná |  |  | 538 | – | PR551123210
TADG 250 | sací dýza vsuvná |  |  | 974 | – | PR551123220
TADG 315 | sací dýza vsuvná |  |  | 1091 | – | PR551123230
TADG 355 | sací dýza vsuvná |  |  | 1266 | – | PR551123240
TADG 400 | sací dýza vsuvná |  |  | 1191 | – | PR551123250
TADG 500 | sací dýza vsuvná |  |  | 1665 | – | PR551123270
TADG 630 | sací dýza vsuvná |  |  | 2899 | – | PR551123290
TADFG 100 | sací dýza vsuvná s ochrannou mřížkou |  |  | 465 | – | PR551123305
TADFG 200 | sací dýza vsuvná s ochrannou mřížkou | o |  | 757 | – | PR551123310
TADFG 250 | sací dýza vsuvná s ochrannou mřížkou |  |  | 930 | – | PR551123320
TADFG 315 | sací dýza vsuvná s ochrannou mřížkou | o |  | 1188 | – | PR551123330
TADFG 355 | sací dýza vsuvná s ochrannou mřížkou |  |  | 1591 | – | PR551123340
TADFG 400 | sací dýza vsuvná s ochrannou mřížkou |  |  | 1792 | – | PR551123350
TADFG 500 | sací dýza vsuvná s ochrannou mřížkou |  |  | 2616 | – | PR551123370
TADFG 630 | sací dýza vsuvná s ochrannou mřížkou |  |  | 3652 | – | PR551123390
Směšovací komory
IMK 200 | směšovací komora |  |  | 20929 | 25.65 | PR270101010
IMK 225 | směšovací komora |  |  | 25216 | 25.65 | PR270101020
IMK 250 | směšovací komora |  |  | 26587 | 25.65 | PR270101030
IMK 285 | směšovací komora |  |  | 29847 | 25.65 | PR270101040
IMK 315 | směšovací komora |  |  | 30877 | 25.65 | PR270101050
IMK 355 | směšovací komora |  |  | 33794 | 25.65 | PR270101060
IMK 400 | směšovací komora |  |  | 34229 | 25.65 | PR270101070
IMK 450 | směšovací komora |  |  | 37737 | 25.65 | PR270101080
Směšovací uzly
ESU C40-V0.6 A | směšovací uzel (0-10 V) |  |  | 29768 | 7.03 | ED150100010
ESU C40-V1.0 A | směšovací uzel (0-10 V) |  |  | 29768 | 7.03 | ED150100030
ESU C40-V1.6 A | směšovací uzel (0-10 V) |  |  | 29768 | 7.03 | ED150100050
ESU C40-V2.5 A | směšovací uzel (0-10 V) |  |  | 29768 | 7.03 | ED150100070
ESU C40-V4,0 A | směšovací uzel (0-10 V) |  |  | 29768 | 7.03 | ED150100090
ESU C40-V6.3 A | směšovací uzel (0-10 V) |  |  | 29768 | 7.03 | ED150100110
ESU C80-V6.3 A | směšovací uzel (0-10 V) |  |  | 52522 | 7.03 | ED150100150
ESU C80-V10 A | směšovací uzel (0-10 V) |  |  | 55673 | 7.03 | ED150100187
ESU C80-V16 A | směšovací uzel (0-10 V) |  |  | 55673 | 7.03 | ED150100205
ESU C40-V0.6 B | směšovací uzel (tříbodově) |  |  | 26618 | 7.03 | ED150100020
ESU C40-V1.0 B | směšovací uzel (tříbodově) |  |  | 26618 | 7.03 | ED150100040
ESU C40-V1.6 B | směšovací uzel (tříbodově) | o |  | 26618 | 7.03 | ED150100060
ESU C40-V2.5 B | směšovací uzel (tříbodově) | o |  | 26618 | 7.03 | ED150100080
ESU C40-V4,0 B | směšovací uzel (tříbodově) | o |  | 26618 | 7.03 | ED150100100
ESU C40-V6.3 B | směšovací uzel (tříbodově) | o |  | 26618 | 7.03 | ED150100120
ESU C80-V6.3 B | směšovací uzel (tříbodově) | o |  | 52482 | 7.03 | ED150100160
ESU C80-V10 B | směšovací uzel (tříbodově) | o |  | 54517 | 7.03 | ED150100188
ESU C80-V16 B | směšovací uzel (tříbodově) | o |  | 54517 | 7.03 | ED150100206
Rozdělovací uzly
ESUCH C40-V0,6 A | rozdělovací uzel |  |  | 35644 | 7.03 | ED150100012
ESUCH C40-V1,0 A | rozdělovací uzel |  |  | 35644 | 7.03 | ED150100032
ESUCH C40-V1,6 A | rozdělovací uzel |  |  | 35644 | 7.03 | ED150100052
ESUCH C40-V2,5 A | rozdělovací uzel |  |  | 36082 | 7.03 | ED150100072
ESUCH C40-V4,0 A | rozdělovací uzel |  |  | 36082 | 7.03 | ED150100092
ESUCH C40-V6,3 A | rozdělovací uzel |  |  | 36082 | 7.03 | ED150100112
ESUCH C80-V6,3 A | rozdělovací uzel |  |  | 56643 | 7.03 | ED150100152
ESUCH C80-V10 A | rozdělovací uzel |  |  | 56643 | 7.03 | ED150100189
ESUCH C80-V16 A | rozdělovací uzel |  |  | 56955 | 7.03 | ED150100208
ESUCH C00-V0,6 A | rozdělovací uzel bez čerpadla |  |  | 27825 | 7.03 | ED150100014
ESUCH C00-V1,0 A | rozdělovací uzel bez čerpadla |  |  | 27825 | 7.03 | ED150100034
ESUCH C00-V1,6 A | rozdělovací uzel bez čerpadla |  |  | 27825 | 7.03 | ED150100054
ESUCH C00-V2,5 A | rozdělovací uzel bez čerpadla |  |  | 28260 | 7.03 | ED150100074
ESUCH C00-V4,0 A | rozdělovací uzel bez čerpadla |  |  | 28260 | 7.03 | ED150100094
ESUCH C00-V6,3 A | rozdělovací uzel bez čerpadla |  |  | 28260 | 7.03 | ED150100114
ESUCH C00-V10 A | rozdělovací uzel bez čerpadla |  |  | 40069 | 7.03 | ED150100190
ESUCH C00-V16 A | rozdělovací uzel bez čerpadla |  |  | 40379 | 7.03 | ED150100209
Spojovací manžety
VBM 100 | spojovací manžeta | o |  | 156 | – | PR590100010
VBM 125 | spojovací manžeta | o |  | 175 | – | PR590100020
VBM 150 | spojovací manžeta | o |  | 197 | – | PR590100030
VBM 160 | spojovací manžeta | o |  | 197 | – | PR590100040
VBM 200 | spojovací manžeta | o |  | 229 | – | PR590100050
VBM 225 | spojovací manžeta | o |  | 247 | – | PR590100055
VBM 250 | spojovací manžeta | o |  | 261 | – | PR590100060
VBM 315 | spojovací manžeta | o |  | 316 | – | PR590100070
VBM 355 | spojovací manžeta | o |  | 372 | – | PR590100080
VBM 400 | spojovací manžeta | o |  | 436 | – | PR590100090
VBM 450 | spojovací manžeta | o |  | 498 | – | PR590100100
VBM 500 | spojovací manžeta | o |  | 530 | – | PR590100110
VBM 560 | spojovací manžeta | o |  | 683 | – | PR590100120
VBM 630 | spojovací manžeta | o |  | 848 | – | PR590100130
VBM 710 | spojovací manžeta | o |  | 1021 | – | PR590100140
VBM 800 | spojovací manžeta |  |  | 1059 | – | PR590100150
Tlumiče hluku
MSD 100/125/300 | telefonní tlumič | o |  | 1256 | – | PR710100110
MSD 100/150/300 | telefonní tlumič | o |  | 1517 | – | PR710100120
MSD 125/150/300 | telefonní tlumič | o |  | 1566 | – | PR710100130
SGD 75 mini | telefonní tlumič a regulátor průtoku | o |  | 65 | – | PR710100030
SGD 100/300 | telefonní tlumič vsuvný | o |  | 673 | – | PR710100010
SGD 125/300 | telefonní tlumič vsuvný | o |  | 673 | – | PR710100015
SGD 150/500 | telefonní tlumič vsuvný | o |  | 1887 | – | PR710100025
SGD 160/500 | telefonní tlumič vsuvný | o |  | 1887 | – | PR710100026
CAA 1100 pozink | tlumič hluku deskový na sání axiálních ventilátorů |  |  | 8255 | – | PR460101010
CAA 1100 bílý | tlumič hluku deskový na sání axiálních ventilátorů |  |  | 11639 | – | PR460101030
CAA 1600 pozink | tlumič hluku deskový na sání axiálních ventilátorů |  |  | 14077 | – | PR460101020
CAA 1600 bílý | tlumič hluku deskový na sání axiálních ventilátorů |  |  | 21115 | – | PR460101040
GDH 245 | tlumič hluku na sání střešních vent. |  |  | 7382 | – | USK640100010
GDH 330 | tlumič hluku na sání střešních vent. |  |  | 10542 | – | USK640100015
GDH 450 | tlumič hluku na sání střešních vent. |  |  | 13095 | – | USK640100020
GDH 535 | tlumič hluku na sání střešních vent. |  |  | 17857 | – | USK640100025
GDH 590 | tlumič hluku na sání střešních vent. |  |  | 28787 | – | USK640100030
GDH 750 | tlumič hluku na sání střešních vent. |  |  | 38267 | – | USK640100035
IAA 180 | tlumič hluku pro čtyřhranné potrubí |  |  | 5803 | – | PR180100005
IAA 200 | tlumič hluku pro čtyřhranné potrubí | o |  | 6540 | – | PR180100010
IAA 225 | tlumič hluku pro čtyřhranné potrubí | o |  | 7603 | – | PR180100020
IAA 250 | tlumič hluku pro čtyřhranné potrubí | o |  | 8426 | – | PR180100040
IAA 285 | tlumič hluku pro čtyřhranné potrubí | o |  | 8606 | – | PR180100050
IAA 315 | tlumič hluku pro čtyřhranné potrubí | o |  | 9084 | – | PR180100070
IAA 355 | tlumič hluku pro čtyřhranné potrubí | o |  | 10784 | – | PR180100080
IAA 400 | tlumič hluku pro čtyřhranné potrubí | o |  | 12078 | – | PR180100090
IAA 450 | tlumič hluku pro čtyřhranné potrubí | o |  | 13908 | – | PR180100100
JAA 300 | tlumič hluku soklový | o |  | 8907 | – | PR300100020
JAA 435 | tlumič hluku soklový | o |  | 10929 | – | PR300100030
JAA 560 | tlumič hluku soklový | o |  | 15473 | – | PR300100040
JAA 630 | tlumič hluku soklový | o |  | 20727 | – | PR300100050
JAA 710 | tlumič hluku soklový | o |  | 22657 | – | PR300100060
JAA 905 | tlumič hluku soklový | o |  | 25647 | – | PR300100070
JAA 1100 | tlumič hluku soklový |  |  | 31388 | – | PR300100010
JAA 1250 | tlumič hluku soklový |  |  | 44320 | – | PR300100080
JAA 300 BR | tlumič hluku soklový, protipožární provedení |  |  | 17295 | – | PR300101010
JAA 435 BR | tlumič hluku soklový, protipožární provedení |  |  | 21324 | – | PR300101020
JAA 560 BR | tlumič hluku soklový, protipožární provedení |  |  | 30040 | – | PR300101030
JAA 630 BR | tlumič hluku soklový, protipožární provedení |  |  | 40249 | – | PR300101040
JAA 710 BR | tlumič hluku soklový, protipožární provedení |  |  | 43999 | – | PR300101050
JAA 905 BR | tlumič hluku soklový, protipožární provedení |  |  | 49798 | – | PR300101060
JAA 1100 BR | tlumič hluku soklový, protipožární provedení |  |  | 72137 | – | PR300101070
MAA 100/300 | tlumič hluku |  |  | 1859 | – | PR460100005
MAA 100/600 | tlumič hluku | o |  | 2098 | – | PR460100010
MAA 100/900 | tlumič hluku | o |  | 2344 | – | PR460100020
MAA 125/300 | tlumič hluku |  |  | 2449 | – | PR460100025
MAA 125/600 | tlumič hluku | o |  | 2458 | – | PR460100030
MAA 125/900 | tlumič hluku | o |  | 2509 | – | PR460100040
MAA 150/900 | tlumič hluku | o |  | 3258 | – | PR460100050
MAA 160/300 | tlumič hluku |  |  | 2625 | – | PR460100055
MAA 160/600 | tlumič hluku | o |  | 2603 | – | PR460100060
MAA 160/900 | tlumič hluku | o |  | 2753 | – | PR460100070
MAA 200/300 | tlumič hluku |  |  | 2755 | – | PR460100085
MAA 200/600 | tlumič hluku | o |  | 2853 | – | PR460100090
MAA 200/900 | tlumič hluku | o |  | 3120 | – | PR460100100
MAA 250/300 | tlumič hluku |  |  | 3073 | – | PR460100105
MAA 250/600 | tlumič hluku | o |  | 3125 | – | PR460100110
MAA 250/900 | tlumič hluku | o |  | 3656 | – | PR460100120
MAA 315/300 | tlumič hluku |  |  | 3658 | – | PR460100125
MAA 315/600 | tlumič hluku | o |  | 4634 | – | PR460100130
MAA 315/900 | tlumič hluku | o |  | 5942 | – | PR460100140
MAA 355/900 | tlumič hluku | o |  | 7917 | – | PR460100150
MAA 400/900 | tlumič hluku | o |  | 8633 | – | PR460100160
MAA 450/900 | tlumič hluku | o |  | 9513 | – | PR460100170
MAA 500/900 | tlumič hluku | o |  | 10071 | – | PR460100190
MAA-Q 100 L900 | kompaktní tlumič hluku |  |  | 2930 | – | PR461200110
MAA-Q 125 L900 | kompaktní tlumič hluku |  |  | 3045 | – | PR461200120
MAA-Q 150 L900 | kompaktní tlumič hluku |  |  | 3269 | – | PR461200130
MAA-Q 160 L900 | kompaktní tlumič hluku |  |  | 3181 | – | PR461200140
MAA-Q 180 L900 | kompaktní tlumič hluku |  |  | 3240 | – | PR461200150
MAA-Q 200 L900 | kompaktní tlumič hluku |  |  | 3304 | – | PR461200160
MAA-Q 224 L900 | kompaktní tlumič hluku |  |  | 4359 | – | PR461200170
MAA-Q 250 L900 | kompaktní tlumič hluku |  |  | 4589 | – | PR461200180
MTS 080 | tlumič hluku |  |  | 1423 | – | KR530100010
MTS 100 | tlumič hluku | o |  | 1550 | – | KR530100020
MTS 125 | tlumič hluku | o |  | 1993 | – | KR530100030
MTS 150 | tlumič hluku |  |  | na dotaz
MTS 160 | tlumič hluku | o |  | 2256 | – | KR530100050
MTS 200 | tlumič hluku | o |  | 2688 | – | KR530100060
MTS 250 | tlumič hluku | o |  | 3458 | – | KR530100070
MTS 315 | tlumič hluku | o |  | 3406 | – | KR530100080
SCZ 400 L10 | tlumič hluku pro axiální ventilátory |  |  | 10194 | – | PR551200010
SCZ 450 L10 | tlumič hluku pro axiální ventilátory |  |  | 12044 | – | PR551200020
SCZ 500 L10 | tlumič hluku pro axiální ventilátory |  |  | 14113 | – | PR551200030
SCZ 560 L10 | tlumič hluku pro axiální ventilátory |  |  | 17573 | – | PR551200040
SCZ 630 L10 | tlumič hluku pro axiální ventilátory |  |  | 18638 | – | PR551200050
SCZ 710 L10 | tlumič hluku pro axiální ventilátory |  |  | 28652 | – | PR551200060
SCZ 800 L10 | tlumič hluku pro axiální ventilátory |  |  | 34265 | – | PR551200070
SCZ 900 L10 | tlumič hluku pro axiální ventilátory |  |  | 40373 | – | PR551200080
SCZ 1000 L10 | tlumič hluku pro axiální ventilátory |  |  | 46783 | – | PR551200085
SONOULTRA 80/25 | flexibilní tlumič hluku, izolace 25 mm | o |  | 1456 | – | AS120100010
SONOULTRA 80/50 | flexibilní tlumič hluku, izolace 50 mm |  |  | 1740 | – | AS121100010
SONOULTRA 100/25 | flexibilní tlumič hluku, izolace 25 mm | o |  | 1580 | – | AS120100020
SONOULTRA 100/50 | flexibilní tlumič hluku, izolace 50 mm | o |  | 1897 | – | AS121100020
SONOULTRA 125/25 | flexibilní tlumič hluku, izolace 25 mm | o |  | 1647 | – | AS120100030
SONOULTRA 125/50 | flexibilní tlumič hluku, izolace 50 mm | o |  | 1980 | – | AS121100030
SONOULTRA 150/50 | flexibilní tlumič hluku, izolace 50 mm | o |  | 2098 | – | AS121100035
SONOULTRA 160/25 | flexibilní tlumič hluku, izolace 25 mm | o |  | 1785 | – | AS120100040
SONOULTRA 160/50 | flexibilní tlumič hluku, izolace 50 mm | o |  | 2142 | – | AS121100040
SONOULTRA 200/25 | flexibilní tlumič hluku, izolace 25 mm | o |  | 2079 | – | AS120100050
SONOULTRA 200/50 | flexibilní tlumič hluku, izolace 50 mm | o |  | 2559 | – | AS121100050
SONOULTRA 250/25 | flexibilní tlumič hluku, izolace 25 mm | o |  | 2676 | – | AS120100060
SONOULTRA 250/50 | flexibilní tlumič hluku, izolace 50 mm | o |  | 3196 | – | AS121100060
SONOULTRA 315/25 | flexibilní tlumič hluku, izolace 25 mm | o |  | 2849 | – | AS120100070
SONOULTRA 315/50 | flexibilní tlumič hluku, izolace 50 mm | o |  | 3990 | – | AS121100070
TAA 200 | tlumič hluku |  |  | 4353 | – | PR551104010
TAA 250 | tlumič hluku |  |  | 5419 | – | PR551104020
TAA 315 | tlumič hluku |  |  | 6769 | – | PR551104030
TAA 355 | tlumič hluku |  |  | 7650 | – | PR551104040
TAA 400 | tlumič hluku |  |  | 9551 | – | PR551104050
TAA 450 | tlumič hluku |  |  | 10023 | – | PR551104060
TAA 500 | tlumič hluku |  |  | 11906 | – | PR551104070
TAA 560 | tlumič hluku |  |  | 13361 | – | PR551104080
TAA 630 | tlumič hluku |  |  | 15746 | – | PR551104090
TAA 710 | tlumič hluku |  |  | 19005 | – | PR551104100
TAA 800 | tlumič hluku |  |  | 23142 | – | PR551104110
TAA 900 | tlumič hluku |  |  | 33455 | – | PR551104120
TAAC 200 | tlumič hluku s jádrem |  |  | 10257 | – | PR551105010
TAAC 250 | tlumič hluku s jádrem |  |  | 11370 | – | PR551105020
TAAC 315 | tlumič hluku s jádrem |  |  | 13836 | – | PR551105030
TAAC 355 | tlumič hluku s jádrem |  |  | 15764 | – | PR551105040
TAAC 400 | tlumič hluku s jádrem |  |  | 17393 | – | PR551105050
TAAC 450 | tlumič hluku s jádrem |  |  | 19818 | – | PR551105060
TAAC 500 | tlumič hluku s jádrem |  |  | 21942 | – | PR551105070
TAAC 560 | tlumič hluku s jádrem |  |  | 27251 | – | PR551105080
TAAC 630 | tlumič hluku s jádrem |  |  | 31809 | – | PR551105090
TAAC 710 | tlumič hluku s jádrem |  |  | 36738 | – | PR551105100
TAAC 800 | tlumič hluku s jádrem |  |  | 46446 | – | PR551105110
TAAC 900 | tlumič hluku s jádrem |  |  | 67278 | – | PR551105120
TAAC 1000 | tlumič hluku s jádrem |  |  | 80149 | – | PR551105130
TAAC 1250 | tlumič hluku s jádrem |  |  | 84862 | – | PR551105140
Tlumiče vibrací
ISA | EPDM silentblok, 1 ks | o |  | 17 | – | MM810200010
KSE-45 | silentblok gumový, 4 ks | o |  | 1559 | – | SP435300010
KSE-70 | silentblok gumový, 4 ks |  |  | 1638 | – | SP435300020
KSE-AM-25M | silentblok pružinový | o |  | 953 | – | SP435100020
KSE-AM-50M | silentblok pružinový | o |  | 1008 | – | SP435100030
KSE-AM-75M | silentblok pružinový |  |  | 1074 | – | SP435100040
KSE-AM-100M | silentblok pružinový | o |  | 1178 | – | SP435100050
KSE-AM-125M | silentblok pružinový |  |  | 1266 | – | SP435100060
KSE-AM-150M | silentblok pružinový |  |  | 1352 | – | SP435100070
KSE-AM-200M | silentblok pružinový |  |  | 1495 | – | SP435100075
KSE-AM-250M | silentblok pružinový |  |  | 1568 | – | SP435100080
KSE-AM-350M | silentblok pružinový |  |  | 1610 | – | SP435100090
KSE-AM-450M | silentblok pružinový |  |  | 1793 | – | SP435100099
KSE-AM-550M | silentblok pružinový |  |  | 1915 | – | SP435100100
KSE-PAVZ-60 SH 45 | silentblok gumový, 4 ks |  |  | 1696 | – | SP435400010
KSE-PAVZ-60 SH 60 | silentblok gumový, 4 ks |  |  | 4194 | – | SP435400020
KSE-PAVZ-60 SH 75 | silentblok gumový, 4 ks |  |  | 1652 | – | SP435400030
KSE-PAVZ-80 SH 45 | silentblok gumový, 4 ks |  |  | 5672 | – | SP435400040
KSE-PAVZ-80 SH 60 | silentblok gumový, 4 ks |  |  | 1968 | – | SP435400050
KSE-PAVZ-80 SH 75 | silentblok gumový, 4 ks |  |  | 6579 | – | SP435400060
KSE-PAVZ-100 SH 45 | silentblok gumový, 4 ks |  |  | 6961 | – | SP435400070
KSE-PAVZ-100 SH 60 | silentblok gumový, 4 ks |  |  | 3049 | – | SP435400080
KSE-PAVZ-100 SH 75 | silentblok gumový, 4 ks |  |  | 2574 | – | SP435400090
KSE-PAVZ-150 SH 45 | silentblok gumový, 4 ks |  |  | 18538 | – | SP435400100
KSE-PAVZ-150 SH 60 | silentblok gumový, 4 ks |  |  | 6961 | – | SP435400110
KSE-PAVZ-150 SH 75 | silentblok gumový, 4 ks |  |  | 4967 | – | SP435400120
KSE-RB3 | silentblok gumový |  | * | 67 | – | KT800200030
KSE-TM-25 | silentblok pružinový |  |  | 1215 | – | SP435200010
KSE-TM-50 | silentblok pružinový |  |  | 1276 | – | SP435200020
KSE-TM-75 | silentblok pružinový |  |  | 1343 | – | SP435200030
KSE-TM-100 | silentblok pružinový |  |  | 1391 | – | SP435200040
KSE-TM-125 | silentblok pružinový |  |  | 1541 | – | SP435200050
Venkovní žaluzie s nástavcem
WHG 100 | teleskopický nástavec | o |  | 894 | – | SP487100020
Volné příruby
IBR 200/40-20 | volná příruba pro čtyřhranné potrubí |  |  | 492 | – | PR200100010
IBR 225/50-25 | volná příruba pro čtyřhranné potrubí |  |  | 520 | – | PR200100020
IBR 250/50-30 | volná příruba pro čtyřhranné potrubí |  |  | 554 | – | PR200100030
IBR 285/60-30 | volná příruba pro čtyřhranné potrubí |  |  | 559 | – | PR200100040
IBR 315/60-35 | volná příruba pro čtyřhranné potrubí |  |  | 595 | – | PR200100050
IBR 355/70-40 | volná příruba pro čtyřhranné potrubí |  |  | 643 | – | PR200100060
IBR 400/80-50 | volná příruba pro čtyřhranné potrubí |  |  | 709 | – | PR200100070
IBR 450/100-50 | volná příruba pro čtyřhranné potrubí |  |  | 837 | – | PR200100080
JBR 300 | volná příruba | o |  | 900 | – | PR320100020
JBR 435 | volná příruba | o |  | 1039 | – | PR320100030
JBR 560 | volná příruba | o |  | 1209 | – | PR320100040
JBR 630 | volná příruba | o |  | 1399 | – | PR320100050
JBR 710 | volná příruba | o |  | 1896 | – | PR320100060
JBR 905 | volná příruba | o |  | 2503 | – | PR320100070
JBR 1100 | volná příruba | o |  | 2815 | – | PR320100010
JBR 1250 | volná příruba |  |  | 8803 | – | PR320100080
JBR 300 BR | volná příruba, protipožární provedení |  |  | 908 | – | DP121101010
JBR 435 BR | volná příruba, protipožární provedení |  |  | 1101 | – | DP121101020
JBR 560 BR | volná příruba, protipožární provedení |  |  | 1282 | – | DP121101030
JBR 630 BR | volná příruba, protipožární provedení |  |  | 1483 | – | DP121101040
JBR 710 BR | volná příruba, protipožární provedení |  |  | 1914 | – | DP121101050
JBR 905 BR | volná příruba, protipožární provedení |  |  | 2528 | – | DP121101060
JBR 1100 BR | volná příruba, protipožární provedení |  |  | 2842 | – | DP121101070
Odvody kondenzátu
VKP 080 | výpusť kondenzátu | o | * | 256 | – | UMA130101129
VKP 100 | výpusť kondenzátu | o | * | 372 | – | UMA130101130
VKP 125 | výpusť kondenzátu | o | * | 461 | – | UMA130101132
VKP 150 | výpusť kondenzátu | o | * | 715 | – | UNR500100150
VKP 160 | výpusť kondenzátu |  | * | 690 | – | UNR500100151
VKP 200 | výpusť kondenzátu | o | * | 997 | – | UNR500100152
DFLK 100 | vnější záslepka s odvodem kondenzátu | o | * | 344 | – | UNR700100819
DFLK 125 | vnější záslepka s odvodem kondenzátu | o | * | 348 | – | UNR700100809
DFLK 140 | vnější záslepka s odvodem kondenzátu |  | * | 356 | – | UNR700100830
DFLK 150 | vnější záslepka s odvodem kondenzátu | o | * | 398 | – | UNR700100820
DFLK 160 | vnější záslepka s odvodem kondenzátu | o | * | 364 | – | UNR700100810
DFLK 180 | vnější záslepka s odvodem kondenzátu | o | * | 367 | – | UNR700100825
DFLK 200 | vnější záslepka s odvodem kondenzátu | o | * | 407 | – | UNR700100821
DFLK 225 | vnější záslepka s odvodem kondenzátu |  | * | 395 | – | UNR500100676
DFLK 250 | vnější záslepka s odvodem kondenzátu | o | * | 424 | – | UNR700100822
DFLK 280 | vnější záslepka s odvodem kondenzátu |  | * | 469 | – | UNR700100832
DFLK 315 | vnější záslepka s odvodem kondenzátu | o | * | 491 | – | UNR700100823
DFLK 355 | vnější záslepka s odvodem kondenzátu |  | * | 594 |  | UNR700100836
DFLK 400 | vnější záslepka s odvodem kondenzátu |  | * | 727 | – | UNR700100835
DFLK 500 | vnější záslepka s odvodem kondenzátu |  | * | 575 | – | UNR700100815
KAP. 7.2 PŘÍSLUŠENSTVÍ - DISTRIBUČNÍ ELEMENTY
Anemostaty kruhové s nastavitelným kuželem DRE-C
DRE-C 100 | kruhový anemostat s nastavitelným kuželem |  |  | 1412 | – | BR300100010
DRE-C 150 | kruhový anemostat s nastavitelným kuželem |  |  | 1455 | – | BR300100020
DRE-C 160 | kruhový anemostat s nastavitelným kuželem |  |  | 1566 | – | BR300100030
DRE-C 200 | kruhový anemostat s nastavitelným kuželem |  |  | 2109 | – | BR300100040
DRE-C 250 | kruhový anemostat s nastavitelným kuželem |  |  | 2292 | – | BR300100050
DRE-C 300 | kruhový anemostat s nastavitelným kuželem |  |  | 3115 | – | BR300100060
DRE-C 315 | kruhový anemostat s nastavitelným kuželem |  |  | 2850 | – | BR300100070
DRE-C 350 | kruhový anemostat s nastavitelným kuželem |  |  | 3806 | – | BR300100080
DRE-C 400 | kruhový anemostat s nastavitelným kuželem |  |  | 4608 | – | BR300100090
DRE-C 450 | kruhový anemostat s nastavitelným kuželem |  |  | 4801 | – | BR300100100
DRE-C 500 | kruhový anemostat s nastavitelným kuželem |  |  | 6612 | – | BR300100110
DRE-C 630 | kruhový anemostat s nastavitelným kuželem |  |  | 9849 | – | BR300100120
DRE-C-S 100 | kruhový anemostat s nast. kuželem, čtvercová deska |  |  | 1990 | – | BR300101010
DRE-C-S 150 | kruhový anemostat s nast. kuželem, čtvercová deska |  |  | 2031 | – | BR300101020
DRE-C-S 160 | kruhový anemostat s nast. kuželem, čtvercová deska |  |  | 2125 | – | BR300101030
DRE-C-S 200 | kruhový anemostat s nast. kuželem, čtvercová deska |  |  | 2337 | – | BR300101040
DRE-C-S 250 | kruhový anemostat s nast. kuželem, čtvercová deska |  |  | 2844 | – | BR300101050
DRE-C-S 300 | kruhový anemostat s nast. kuželem, čtvercová deska |  |  | 3281 | – | BR300101060
DRE-C-S 315 | kruhový anemostat s nast. kuželem, čtvercová deska |  |  | 3502 | – | BR300101070
DRE-C-TR 160 | kruhový anem. s nast. kuželem s termickou regulací |  |  | 5466 | – | BR300102030
DRE-C-TR 200 | kruhový anem. s nast. kuželem s termickou regulací |  |  | 5602 | – | BR300102040
DRE-C-TR 250 | kruhový anem. s nast. kuželem s termickou regulací |  |  | 6747 | – | BR300102050
DRE-C-TR 315 | kruhový anem. s nast. kuželem s termickou regulací |  |  | na dotaz | –
DRE-C-TR 350 | kruhový anem. s nast. kuželem s termickou regulací |  |  | na dotaz | –
DRE-C-TR-S 160 | kruh. anem. s nast. kuž. s term. reg., čtvercová deska |  |  | na dotaz | –
DRE-C-TR-S 200 | kruh. anem. s nast. kuž. s term. reg., čtvercová deska |  |  | 6570 | – | BR300103040
DRE-C-TR-S 250 | kruh. anem. s nast. kuž. s term. reg., čtvercová deska |  |  | na dotaz | –
DRE-C-TR-S 315 | kruh. anem. s nast. kuž. s term. reg., čtvercová deska |  |  | 9890 | – | BR300103070
DRE-C-SF 100 | zpětná klapka pro DRE-C |  |  | 547 | – | BR300104010
DRE-C-SF 150 | zpětná klapka pro DRE-C |  |  | 623 | – | BR300104020
DRE-C-SF 160 | zpětná klapka pro DRE-C |  |  | 623 | – | BR300104030
DRE-C-SF 200 | zpětná klapka pro DRE-C |  |  | 658 | – | BR300104040
DRE-C-SF 250 | zpětná klapka pro DRE-C |  |  | 764 | – | BR300104050
DRE-C-SF 300 | zpětná klapka pro DRE-C |  |  | na dotaz | –
DRE-C-SF 315 | zpětná klapka pro DRE-C |  |  | 905 | – | BR300104070
DRE-C-SF 350 | zpětná klapka pro DRE-C |  |  | na dotaz | –
DRE-C-SF 400 | zpětná klapka pro DRE-C |  |  | 1107 | – | BR300104090
DRE-C-SF 450 | zpětná klapka pro DRE-C |  |  | na dotaz | –
DRE-C-SF 500 | zpětná klapka pro DRE-C |  |  | na dotaz | –
DRE-C-SF 630 | zpětná klapka pro DRE-C |  |  | na dotaz | –
Anemostaty kruhové s pevným kuželem DRE-CF
DRE-CF 150 | kruhový anemostat s pevným kuželem | o |  | 658 | – | BR301100010
DRE-CF 200 | kruhový anemostat s pevným kuželem | o |  | 935 | – | BR301100020
DRE-CF 250 | kruhový anemostat s pevným kuželem | o |  | 1230 | – | BR301100030
DRE-CF 300 | kruhový anemostat s pevným kuželem |  |  | 1551 | – | BR301100040
DRE-CF 350 | kruhový anemostat s pevným kuželem |  |  | 1951 | – | BR301100050
DRE-CF-S 150 | kruhový anemostat s pevným kuželem, čtvercová deska |  |  | 1946 | – | BR301101010
DRE-CF-S 200 | kruhový anemostat s pevným kuželem, čtvercová deska |  |  | 2181 | – | BR301101020
DRE-CF-S 250 | kruhový anemostat s pevným kuželem, čtvercová deska |  |  | 2438 | – | BR301101030
DRE-CF-S 300 | kruhový anemostat s pevným kuželem, čtvercová deska |  |  | 2713 | – | BR301101040
DRE-CF-S 350 | kruhový anemostat s pevným kuželem, čtvercová deska |  |  | 3057 | – | BR301101050
DRE-CF-MR 150 | montážní kroužek pro DRE-CF | o |  | 254 | – | BR301200010
DRE-CF-MR 200 | montážní kroužek pro DRE-CF | o |  | 314 | – | BR301200020
DRE-CF-MR 250 | montážní kroužek pro DRE-CF |  |  | 416 | – | BR301200030
DRE-CF-MR 300 | montážní kroužek pro DRE-CF |  |  | 604 | – | BR301200040
DRE-CF-MR 350 | montážní kroužek pro DRE-CF |  |  | 806 | – | BR301200050
Anemostaty kruhové s vířivým efektem DRE-E
DRE-E-R 100 | kruhový anemostat s vířivým efektem, kruhový panel |  |  | 1288 | – | BR302110010
DRE-E-R 125 | kruhový anemostat s vířivým efektem, kruhový panel |  |  | 1333 | – | BR302110020
DRE-E-R 160 | kruhový anemostat s vířivým efektem, kruhový panel |  |  | 1588 | – | BR302110030
DRE-E-R 200 | kruhový anemostat s vířivým efektem, kruhový panel |  |  | 1887 | – | BR302110040
DRE-E-R 250 | kruhový anemostat s vířivým efektem, kruhový panel |  |  | 2317 | – | BR302110050
DRE-E-R 315 | kruhový anemostat s vířivým efektem, kruhový panel |  |  | 2515 | – | BR302110060
DRE-E-S 125 | kruhový anemostat s vířivým efektem, čtvercový panel |  |  | 2774 | – | BR302111020
DRE-E-S 160 | kruhový anemostat s vířivým efektem, čtvercový panel |  |  | na dotaz | –
DRE-E-S 200 | kruhový anemostat s vířivým efektem, čtvercový panel |  |  | na dotaz | –
DRE-E-S 250 | kruhový anemostat s vířivým efektem, čtvercový panel |  |  | 3649 | – | BR302111050
DRE-E-S 315 | kruhový anemostat s vířivým efektem, čtvercový panel |  |  | na dotaz | –
Anemostaty vířivé DFR-A
DFR-A R 300x8 | vířivý anemostat, kruhový panel |  |  | 839 | – | BR200200010
DFR-A R 400x16 | vířivý anemostat, kruhový panel |  |  | 1195 | – | BR200200030
DFR-A R 500x16 | vířivý anemostat, kruhový panel |  |  | 1384 | – | BR200200050
DFR-A R 600x16 | vířivý anemostat, kruhový panel |  |  | 1680 | – | BR200200110
DFR-A R 625x16 | vířivý anemostat, kruhový panel |  |  | 1677 | – | BR200200070
DFR-A R 500x24 | vířivý anemostat, kruhový panel | o |  | 1711 | – | BR200200130
DFR-A R 600x24 | vířivý anemostat, kruhový panel |  |  | 2163 | – | BR200200170
DFR-A R 625x24 | vířivý anemostat, kruhový panel |  |  | 1839 | – | BR200200090
DFR-A R 600x48 | vířivý anemostat, kruhový panel |  |  | 2034 | – | BR200200150
DFR-A R 625x54 | vířivý anemostat, kruhový panel |  |  | 2484 | – | BR200200190
DFR-A R 800x72 | vířivý anemostat, kruhový panel |  |  | 3679 | – | BR200200210
DFR-A R 825x72 | vířivý anemostat, kruhový panel |  |  | 3746 | – | BR200200230
DFR-A S 300x8 | vířivý anemostat, čtvercový panel |  |  | 1230 | – | BR200100010
DFR-A S 400x16 | vířivý anemostat, čtvercový panel |  |  | 1521 | – | BR200100030
DFR-A S 500x16 | vířivý anemostat, čtvercový panel |  |  | 2405 | – | BR200100050
DFR-A S 600x16 | vířivý anemostat, čtvercový panel |  |  | 1887 | – | BR200100110
DFR-A S 625x16 | vířivý anemostat, čtvercový panel |  |  | 2234 | – | BR200100070
DFR-A S 500x24 | vířivý anemostat, čtvercový panel |  |  | 1917 | – | BR200100130
DFR-A S 600x24 | vířivý anemostat, čtvercový panel |  |  | 2749 | – | BR200100170
DFR-A S 625x24 | vířivý anemostat, čtvercový panel |  |  | 1698 | – | BR200100090
DFR-A S 600x48 | vířivý anemostat, čtvercový panel |  |  | 1807 | – | BR200100150
DFR-A S 625x54 | vířivý anemostat, čtvercový panel |  |  | 2293 | – | BR200100190
DFR-A S 800x72 | vířivý anemostat, čtvercový panel |  |  | 3405 | – | BR200100210
DFR-A S 825x72 | vířivý anemostat, čtvercový panel |  |  | 3472 | – | BR200100230
Anemostaty vířivé DFR-B
DFR-B 310 RR | vířivý anemostat, kruhový panel |  |  | 900 | – | BR201200010
DFR-B 400 RR | vířivý anemostat, kruhový panel |  |  | 1317 | – | BR201200030
DFR-B 500 RR | vířivý anemostat, kruhový panel |  |  | 2073 | – | BR201200050
DFR-B 600 RR | vířivý anemostat, kruhový panel |  |  | 2391 | – | BR201200070
DFR-B 625 RR | vířivý anemostat, kruhový panel |  |  | na dotaz | –
DFR-B 800 RR | vířivý anemostat, kruhový panel |  |  | na dotaz | –
DFR-B 310 SR | vířivý anemostat, čtvercový panel |  |  | 918 | – | BR201100010
DFR-B 400 SR | vířivý anemostat, čtvercový panel |  |  | 1178 | – | BR201100030
DFR-B 500 SR | vířivý anemostat, čtvercový panel |  |  | 1833 | – | BR201100050
DFR-B 600 SR | vířivý anemostat, čtvercový panel |  |  | 1872 | – | BR201100070
DFR-B 625 SR | vířivý anemostat, čtvercový panel |  |  | 2044 | – | BR201100090
DFR-B 800 SR | vířivý anemostat, čtvercový panel |  |  | 3396 | – | BR201100110
DFR-B 310 SS | vířivý anemostat, čtvercový panel |  |  | 936 | – | BR201300010
DFR-B 400 SS | vířivý anemostat, čtvercový panel |  |  | 1352 | – | BR201300030
DFR-B 500 SS | vířivý anemostat, čtvercový panel |  |  | 2112 | – | BR201300050
DFR-B 600 SS | vířivý anemostat, čtvercový panel |  |  | 2115 | – | BR201300070
DFR-B 625 SS | vířivý anemostat, čtvercový panel |  |  | na dotaz | –
DFR-B 800 SS | vířivý anemostat, čtvercový panel |  |  | 3815 | – | BR201300110
Anemostaty vířivé DFR-C
DFR-C 600 SS | vířivý anemostat, čtvercový panel |  |  | 2354 | – | BR201600010
Anemostaty vířivé s pevnými lamelami DFR-E
DFR-E 600 R | vířivý anemostat s pevnými lamelami (kruhový panel) |  |  | 1950 | – | BR303101010
DFR-E 625 R | vířivý anemostat s pevnými lamelami (kruhový panel) |  |  | na dotaz | –
DFR-E 600 S | vířivý anemostat s pevnými lamelami (čtvercový panel) |  |  | 1802 | – | BR303100010
DFR-E 625 S | vířivý anemostat s pevnými lamelami (čtvercový panel) |  |  | 1707 | – | BR303100020
DFR-E 600 RR | vířivý anemostat s pevnými lamelami (kruhový panel) |  |  | na dotaz | –
DFR-E 625 RR | vířivý anemostat s pevnými lamelami (kruhový panel) |  |  | na dotaz | –
DFR-E 600 SS | vířivý anemostat s pevnými lamelami (čtvercový panel) |  |  | 1880 | – | BR303102010
DFR-E 625 SS | vířivý anemostat s pevnými lamelami (čtvercový panel) |  |  | na dotaz | –
Anemostaty vířivé s nastavitelnými dýzami DFR-N
DFR-N 600 SR | vířivý anemostat s nastavitelnými dýzami |  |  | 3747 | – | BR311100010
DFR-N 600 SS | vířivý anemostat s nastavitelnými dýzami |  |  | 3873 | – | BR311100020
Anemostaty vířivé s pevnými lamelami DFR-U
DFR-U 150×150 S1 | vířivý anemostat s pevnými lamelami |  |  | 1241 | – | BR306101010
DFR-U 150×150 S2 | vířivý anemostat s pevnými lamelami |  |  | na dotaz | –
DFR-U 150×150 S3 | vířivý anemostat s pevnými lamelami |  |  | na dotaz | –
DFR-U 150×150 S4 | vířivý anemostat s pevnými lamelami |  |  | na dotaz | –
DFR-U 150×150 S5 | vířivý anemostat s pevnými lamelami |  |  | na dotaz | –
DFR-U 225×150 S6 | vířivý anemostat s pevnými lamelami |  |  | na dotaz | –
DFR-U 225×150 S7 | vířivý anemostat s pevnými lamelami |  |  | na dotaz | –
DFR-U 225×150 S8 | vířivý anemostat s pevnými lamelami |  |  | na dotaz | –
DFR-U 225×150 S9 | vířivý anemostat s pevnými lamelami |  |  | na dotaz | –
DFR-U 225×150 S10 | vířivý anemostat s pevnými lamelami |  |  | na dotaz | –
DFR-U 225×150 S11 | vířivý anemostat s pevnými lamelami |  |  | na dotaz | –
DFR-U 225×150 S12 | vířivý anemostat s pevnými lamelami |  |  | na dotaz | –
DFR-U 225×150 S13 | vířivý anemostat s pevnými lamelami |  |  | na dotaz | –
DFR-U 225×225 S1 | vířivý anemostat s pevnými lamelami |  |  | 1345 | – | BR306101020
DFR-U 225×225 S2 | vířivý anemostat s pevnými lamelami |  |  | na dotaz | –
DFR-U 225×225 S3 | vířivý anemostat s pevnými lamelami |  |  | na dotaz | –
DFR-U 225×225 S4 | vířivý anemostat s pevnými lamelami |  |  | na dotaz | –
DFR-U 225×225 S5 | vířivý anemostat s pevnými lamelami |  |  | na dotaz | –
DFR-U 300×150 S6 | vířivý anemostat s pevnými lamelami |  |  | na dotaz | –
DFR-U 300×150 S7 | vířivý anemostat s pevnými lamelami |  |  | na dotaz | –
DFR-U 300×150 S8 | vířivý anemostat s pevnými lamelami |  |  | na dotaz | –
DFR-U 300×150 S9 | vířivý anemostat s pevnými lamelami |  |  | na dotaz | –
DFR-U 300×150 S10 | vířivý anemostat s pevnými lamelami |  |  | na dotaz | –
DFR-U 300×150 S11 | vířivý anemostat s pevnými lamelami |  |  | na dotaz | –
DFR-U 300×150 S12 | vířivý anemostat s pevnými lamelami |  |  | na dotaz | –
DFR-U 300×150 S13 | vířivý anemostat s pevnými lamelami |  |  | na dotaz | –
DFR-U 300×225 S6 | vířivý anemostat s pevnými lamelami |  |  | na dotaz | –
DFR-U 300×225 S7 | vířivý anemostat s pevnými lamelami |  |  | na dotaz | –
DFR-U 300×225 S8 | vířivý anemostat s pevnými lamelami |  |  | na dotaz | –
DFR-U 300×225 S9 | vířivý anemostat s pevnými lamelami |  |  | na dotaz | –
DFR-U 300×225 S10 | vířivý anemostat s pevnými lamelami |  |  | na dotaz | –
DFR-U 300×225 S11 | vířivý anemostat s pevnými lamelami |  |  | na dotaz | –
DFR-U 300×225 S12 | vířivý anemostat s pevnými lamelami |  |  | na dotaz | –
DFR-U 300×225 S13 | vířivý anemostat s pevnými lamelami |  |  | na dotaz | –
DFR-U 300×300 S1 | vířivý anemostat s pevnými lamelami |  |  | 1635 | – | BR306101030
DFR-U 300×300 S2 | vířivý anemostat s pevnými lamelami |  |  | na dotaz | –
DFR-U 300×300 S3 | vířivý anemostat s pevnými lamelami |  |  | na dotaz | –
DFR-U 300×300 S4 | vířivý anemostat s pevnými lamelami |  |  | na dotaz | –
DFR-U 300×300 S5 | vířivý anemostat s pevnými lamelami |  |  | na dotaz | –
DFR-U 375×150 S6 | vířivý anemostat s pevnými lamelami |  |  | na dotaz | –
DFR-U 375×150 S7 | vířivý anemostat s pevnými lamelami |  |  | na dotaz | –
DFR-U 375×150 S8 | vířivý anemostat s pevnými lamelami |  |  | na dotaz | –
DFR-U 375×150 S9 | vířivý anemostat s pevnými lamelami |  |  | na dotaz | –
DFR-U 375×150 S10 | vířivý anemostat s pevnými lamelami |  |  | na dotaz | –
DFR-U 375×150 S11 | vířivý anemostat s pevnými lamelami |  |  | na dotaz | –
DFR-U 375×150 S12 | vířivý anemostat s pevnými lamelami |  |  | na dotaz | –
DFR-U 375×150 S13 | vířivý anemostat s pevnými lamelami |  |  | na dotaz | –
DFR-U 375×225 S6 | vířivý anemostat s pevnými lamelami |  |  | na dotaz | –
DFR-U 375×225 S7 | vířivý anemostat s pevnými lamelami |  |  | na dotaz | –
DFR-U 375×225 S8 | vířivý anemostat s pevnými lamelami |  |  | na dotaz | –
DFR-U 375×225 S9 | vířivý anemostat s pevnými lamelami |  |  | na dotaz | –
DFR-U 375×225 S10 | vířivý anemostat s pevnými lamelami |  |  | na dotaz | –
DFR-U 375×225 S11 | vířivý anemostat s pevnými lamelami |  |  | na dotaz | –
DFR-U 375×225 S12 | vířivý anemostat s pevnými lamelami |  |  | na dotaz | –
DFR-U 375×225 S13 | vířivý anemostat s pevnými lamelami |  |  | na dotaz | –
DFR-U 375×300 S6 | vířivý anemostat s pevnými lamelami |  |  | na dotaz | –
DFR-U 375×300 S7 | vířivý anemostat s pevnými lamelami |  |  | na dotaz | –
DFR-U 375×300 S8 | vířivý anemostat s pevnými lamelami |  |  | na dotaz | –
DFR-U 375×300 S9 | vířivý anemostat s pevnými lamelami |  |  | na dotaz | –
DFR-U 375×300 S10 | vířivý anemostat s pevnými lamelami |  |  | na dotaz | –
DFR-U 375×300 S11 | vířivý anemostat s pevnými lamelami |  |  | na dotaz | –
DFR-U 375×300 S12 | vířivý anemostat s pevnými lamelami |  |  | na dotaz | –
DFR-U 375×300 S13 | vířivý anemostat s pevnými lamelami |  |  | na dotaz | –
DFR-U 375×375 S1 | vířivý anemostat s pevnými lamelami |  |  | 1970 | – | BR306101040
DFR-U 375×375 S2 | vířivý anemostat s pevnými lamelami |  |  | na dotaz | –
DFR-U 375×375 S3 | vířivý anemostat s pevnými lamelami |  |  | na dotaz | –
DFR-U 375×375 S4 | vířivý anemostat s pevnými lamelami |  |  | na dotaz | –
DFR-U 375×375 S5 | vířivý anemostat s pevnými lamelami |  |  | na dotaz | –
DFR-U 450×225 S6 | vířivý anemostat s pevnými lamelami |  |  | na dotaz | –
DFR-U 450×225 S7 | vířivý anemostat s pevnými lamelami |  |  | na dotaz | –
DFR-U 450×225 S8 | vířivý anemostat s pevnými lamelami |  |  | na dotaz | –
DFR-U 450×225 S9 | vířivý anemostat s pevnými lamelami |  |  | na dotaz | –
DFR-U 450×225 S10 | vířivý anemostat s pevnými lamelami |  |  | na dotaz | –
DFR-U 450×225 S11 | vířivý anemostat s pevnými lamelami |  |  | na dotaz | –
DFR-U 450×225 S12 | vířivý anemostat s pevnými lamelami |  |  | na dotaz | –
DFR-U 450×225 S13 | vířivý anemostat s pevnými lamelami |  |  | na dotaz | –
DFR-U 450×300 S6 | vířivý anemostat s pevnými lamelami |  |  | na dotaz | –
DFR-U 450×300 S7 | vířivý anemostat s pevnými lamelami |  |  | na dotaz | –
DFR-U 450×300 S8 | vířivý anemostat s pevnými lamelami |  |  | na dotaz | –
DFR-U 450×300 S9 | vířivý anemostat s pevnými lamelami |  |  | na dotaz | –
DFR-U 450×300 S10 | vířivý anemostat s pevnými lamelami |  |  | na dotaz | –
DFR-U 450×300 S11 | vířivý anemostat s pevnými lamelami |  |  | na dotaz | –
DFR-U 450×300 S12 | vířivý anemostat s pevnými lamelami |  |  | na dotaz | –
DFR-U 450×300 S13 | vířivý anemostat s pevnými lamelami |  |  | na dotaz | –
DFR-U 450×375 S6 | vířivý anemostat s pevnými lamelami |  |  | na dotaz | –
DFR-U 450×375 S7 | vířivý anemostat s pevnými lamelami |  |  | na dotaz | –
DFR-U 450×375 S8 | vířivý anemostat s pevnými lamelami |  |  | na dotaz | –
DFR-U 450×375 S9 | vířivý anemostat s pevnými lamelami |  |  | na dotaz | –
DFR-U 450×375 S10 | vířivý anemostat s pevnými lamelami |  |  | na dotaz | –
DFR-U 450×375 S11 | vířivý anemostat s pevnými lamelami |  |  | na dotaz | –
DFR-U 450×375 S12 | vířivý anemostat s pevnými lamelami |  |  | na dotaz | –
DFR-U 450×375 S13 | vířivý anemostat s pevnými lamelami |  |  | na dotaz | –
DFR-U 450×450 S1 | vířivý anemostat s pevnými lamelami |  |  | 2386 | – | BR306101050
DFR-U 450×450 S2 | vířivý anemostat s pevnými lamelami |  |  | na dotaz | –
DFR-U 450×450 S3 | vířivý anemostat s pevnými lamelami |  |  | na dotaz | –
DFR-U 450×450 S4 | vířivý anemostat s pevnými lamelami |  |  | na dotaz | –
DFR-U 450×450 S5 | vířivý anemostat s pevnými lamelami |  |  | na dotaz | –
DFR-U 525×225 S6 | vířivý anemostat s pevnými lamelami |  |  | 2126 | – | BR306106070
DFR-U 525×225 S7 | vířivý anemostat s pevnými lamelami |  |  | na dotaz | –
DFR-U 525×225 S8 | vířivý anemostat s pevnými lamelami |  |  | na dotaz | –
DFR-U 525×225 S9 | vířivý anemostat s pevnými lamelami |  |  | na dotaz | –
DFR-U 525×225 S10 | vířivý anemostat s pevnými lamelami |  |  | na dotaz | –
DFR-U 525×225 S11 | vířivý anemostat s pevnými lamelami |  |  | na dotaz | –
DFR-U 525×225 S12 | vířivý anemostat s pevnými lamelami |  |  | na dotaz | –
DFR-U 525×225 S13 | vířivý anemostat s pevnými lamelami |  |  | na dotaz | –
DFR-U 525×300 S6 | vířivý anemostat s pevnými lamelami |  |  | 2541 | – | BR306106100
DFR-U 525×300 S7 | vířivý anemostat s pevnými lamelami |  |  | na dotaz | –
DFR-U 525×300 S8 | vířivý anemostat s pevnými lamelami |  |  | na dotaz | –
DFR-U 525×300 S9 | vířivý anemostat s pevnými lamelami |  |  | na dotaz | –
DFR-U 525×300 S10 | vířivý anemostat s pevnými lamelami |  |  | na dotaz | –
DFR-U 525×300 S11 | vířivý anemostat s pevnými lamelami |  |  | na dotaz | –
DFR-U 525×300 S12 | vířivý anemostat s pevnými lamelami |  |  | na dotaz | –
DFR-U 525×300 S13 | vířivý anemostat s pevnými lamelami |  |  | na dotaz | –
DFR-U 525×525 S1 | vířivý anemostat s pevnými lamelami |  |  | 2995 | – | BR306101060
DFR-U 525×525 S2 | vířivý anemostat s pevnými lamelami |  |  | na dotaz | –
DFR-U 525×525 S3 | vířivý anemostat s pevnými lamelami |  |  | na dotaz | –
DFR-U 525×525 S4 | vířivý anemostat s pevnými lamelami |  |  | na dotaz | –
DFR-U 525×525 S5 | vířivý anemostat s pevnými lamelami |  |  | na dotaz | –
DFR-U 600×300 S6 | vířivý anemostat s pevnými lamelami |  |  | na dotaz | –
DFR-U 600×300 S7 | vířivý anemostat s pevnými lamelami |  |  | na dotaz | –
DFR-U 600×300 S8 | vířivý anemostat s pevnými lamelami |  |  | na dotaz | –
DFR-U 600×300 S9 | vířivý anemostat s pevnými lamelami |  |  | na dotaz | –
DFR-U 600×300 S10 | vířivý anemostat s pevnými lamelami |  |  | na dotaz | –
DFR-U 600×300 S11 | vířivý anemostat s pevnými lamelami |  |  | na dotaz | –
DFR-U 600×300 S12 | vířivý anemostat s pevnými lamelami |  |  | na dotaz | –
DFR-U 600×300 S13 | vířivý anemostat s pevnými lamelami |  |  | na dotaz | –
DFR-U 600×375 S6 | vířivý anemostat s pevnými lamelami |  |  | na dotaz | –
DFR-U 600×375 S7 | vířivý anemostat s pevnými lamelami |  |  | na dotaz | –
DFR-U 600×375 S8 | vířivý anemostat s pevnými lamelami |  |  | na dotaz | –
DFR-U 600×375 S9 | vířivý anemostat s pevnými lamelami |  |  | na dotaz | –
DFR-U 600×375 S10 | vířivý anemostat s pevnými lamelami |  |  | na dotaz | –
DFR-U 600×375 S11 | vířivý anemostat s pevnými lamelami |  |  | na dotaz | –
DFR-U 600×375 S12 | vířivý anemostat s pevnými lamelami |  |  | na dotaz | –
DFR-U 600×375 S13 | vířivý anemostat s pevnými lamelami |  |  | na dotaz | –
DFR-U 600×450 S6 | vířivý anemostat s pevnými lamelami |  |  | na dotaz | –
DFR-U 600×450 S7 | vířivý anemostat s pevnými lamelami |  |  | na dotaz | –
DFR-U 600×450 S8 | vířivý anemostat s pevnými lamelami |  |  | na dotaz | –
DFR-U 600×450 S9 | vířivý anemostat s pevnými lamelami |  |  | na dotaz | –
DFR-U 600×450 S10 | vířivý anemostat s pevnými lamelami |  |  | na dotaz | –
DFR-U 600×450 S11 | vířivý anemostat s pevnými lamelami |  |  | na dotaz | –
DFR-U 600×450 S12 | vířivý anemostat s pevnými lamelami |  |  | na dotaz | –
DFR-U 600×450 S13 | vířivý anemostat s pevnými lamelami |  |  | na dotaz | –
DFR-U 600×600 S1 | vířivý anemostat s pevnými lamelami |  |  | 3498 | – | BR306101070
DFR-U 600×600 S2 | vířivý anemostat s pevnými lamelami |  |  | na dotaz | –
DFR-U 600×600 S3 | vířivý anemostat s pevnými lamelami |  |  | na dotaz | –
DFR-U 600×600 S4 | vířivý anemostat s pevnými lamelami |  |  | na dotaz | –
DFR-U 600×600 S5 | vířivý anemostat s pevnými lamelami |  |  | na dotaz | –
DFR-U-R1 150×150 | regulační klapka pro vířivý anemostat DFR-U |  |  | 281 | – | BR306120010
DFR-U-R1 225×150 | regulační klapka pro vířivý anemostat DFR-U |  |  | 319 | – | BR306120110
DFR-U-R1 225×225 | regulační klapka pro vířivý anemostat DFR-U |  |  | 342 | – | BR306120020
DFR-U-R1 300×150 | regulační klapka pro vířivý anemostat DFR-U |  |  | 342 | – | BR306120120
DFR-U-R1 300×225 | regulační klapka pro vířivý anemostat DFR-U |  |  | 378 | – | BR306120140
DFR-U-R1 300×300 | regulační klapka pro vířivý anemostat DFR-U |  |  | 519 | – | BR306120030
DFR-U-R1 375×150 | regulační klapka pro vířivý anemostat DFR-U |  |  | na dotaz | –
DFR-U-R1 375×225 | regulační klapka pro vířivý anemostat DFR-U |  |  | 436 | – | BR306120150
DFR-U-R1 375×300 | regulační klapka pro vířivý anemostat DFR-U |  |  | na dotaz | –
DFR-U-R1 375×375 | regulační klapka pro vířivý anemostat DFR-U |  |  | 638 | – | BR306120040
DFR-U-R1 450×225 | regulační klapka pro vířivý anemostat DFR-U |  |  | na dotaz | –
DFR-U-R1 450×300 | regulační klapka pro vířivý anemostat DFR-U |  |  | na dotaz | –
DFR-U-R1 450×375 | regulační klapka pro vířivý anemostat DFR-U |  |  | na dotaz | –
DFR-U-R1 450×450 | regulační klapka pro vířivý anemostat DFR-U |  |  | 799 | – | BR306120050
DFR-U-R1 525×225 | regulační klapka pro vířivý anemostat DFR-U |  |  | 566 | – | BR306120170
DFR-U-R1 525×300 | regulační klapka pro vířivý anemostat DFR-U |  |  | na dotaz | –
DFR-U-R1 525×525 | regulační klapka pro vířivý anemostat DFR-U |  |  | na dotaz | –
DFR-U-R1 600×300 | regulační klapka pro vířivý anemostat DFR-U |  |  | na dotaz | –
DFR-U-R1 600×375 | regulační klapka pro vířivý anemostat DFR-U |  |  | na dotaz | –
DFR-U-R1 600×450 | regulační klapka pro vířivý anemostat DFR-U |  |  | na dotaz | –
DFR-U-R1 600×600 | regulační klapka pro vířivý anemostat DFR-U |  |  | 1277 | – | BR306120070
Anemostaty vířivé s nastavitelnými lamelami DRE-G
DRE-G 200 | vířivý anemostat s nastavitelnými lamelami |  |  | 5364 | – | BR307100010
DRE-G 250 | vířivý anemostat s nastavitelnými lamelami | o |  | 5769 | – | BR307100020
DRE-G 315 | vířivý anemostat s nastavitelnými lamelami |  |  | 6617 | – | BR307100030
DRE-G 400 | vířivý anemostat s nastavitelnými lamelami |  |  | 8352 | – | BR307100040
DRE-G 500 | vířivý anemostat s nastavitelnými lamelami |  |  | 8982 | – | BR307100050
DRE-G 630 | vířivý anemostat s nastavitelnými lamelami |  |  | 11822 | – | BR307100060
DRE-G-E 200 | vířivý anemostat s nast. lamelami s perf. plechem |  |  | 4875 | – | BR307100110
DRE-G-E 250 | vířivý anemostat s nast. lamelami s perf. plechem |  |  | na dotaz | –
DRE-G-E 315 | vířivý anemostat s nast. lamelami s perf. plechem |  |  | 6036 | – | BR307100130
DRE-G-E 400 | vířivý anemostat s nast. lamelami s perf. plechem |  |  | na dotaz | –
DRE-G-E 500 | vířivý anemostat s nast. lamelami s perf. plechem |  |  | na dotaz | –
DRE-G-E 630 | vířivý anemostat s nast. lamelami s perf. plechem |  |  | na dotaz | –
DRE-G-E-M 200 | vířivý anem. s nast. lamelami s perf. plechem, motoriz. |  |  | na dotaz | –
DRE-G-E-M 250 | vířivý anem. s nast. lamelami s perf. plechem, motoriz. |  |  | 5684 | – | BR307100220
DRE-G-E-M 315 | vířivý anem. s nast. lamelami s perf. plechem, motoriz. |  |  | 6421 | – | BR307100230
DRE-G-E-M 400 | vířivý anem. s nast. lamelami s perf. plechem, motoriz. |  |  | na dotaz | –
DRE-G-E-M 500 | vířivý anem. s nast. lamelami s perf. plechem, motoriz. |  |  | 9823 | – | BR307100250
DRE-G-E-M 630 | vířivý anem. s nast. lamelami s perf. plechem, motoriz. |  |  | na dotaz | –
DRE-G-E-S 200 | vířivý anem. s nast. lam. s perf. plechem, čtverc. panel |  |  | na dotaz | –
DRE-G-E-S 250 | vířivý anem. s nast. lam. s perf. plechem, čtverc. panel |  |  | na dotaz | –
DRE-G-E-S 315 | vířivý anem. s nast. lam. s perf. plechem, čtverc. panel |  |  | 8515 | – | BR307100330
Anemostaty s termickou regulací DRE-G-TR
DRE-G-TR 200 | vířivý anemostat s termickou regulací |  |  | 8329 | – | BR308100010
DRE-G-TR 250 | vířivý anemostat s termickou regulací |  |  | 10024 | – | BR308100020
DRE-G-TR 315 | vířivý anemostat s termickou regulací |  |  | 10812 | – | BR308100030
DRE-G-TR 400 | vířivý anemostat s termickou regulací |  |  | 12382 | – | BR308100040
DRE-G-TR 500 | vířivý anemostat s termickou regulací |  |  | 14253 | – | BR308100050
DRE-G-TR 630 | vířivý anemostat s termickou regulací |  |  | 15028 | – | BR308100060
DRE-G-TR-E 200 | vířivý anemostat s termickou regulací, perfor. plech |  |  | 8611 | – | BR308100110
DRE-G-TR-E 250 | vířivý anemostat s termickou regulací, perfor. plech |  |  | 9014 | – | BR308100120
DRE-G-TR-E 315 | vířivý anemostat s termickou regulací, perfor. plech |  |  | 9716 | – | BR308100130
DRE-G-TR-E 400 | vířivý anemostat s termickou regulací, perfor. plech |  |  | 12871 | – | BR308100140
DRE-G-TR-E 500 | vířivý anemostat s termickou regulací, perfor. plech |  |  | 12966 | – | BR308100150
DRE-G-TR-E 630 | vířivý anemostat s termickou regulací, perfor. plech |  |  | 15141 | – | BR308100160
DRE-G-TR-S 200 | vířivý anemostat s termickou regulací, čtvercová deska |  |  | na dotaz | –
DRE-G-TR-S 250 | vířivý anemostat s termickou regulací, čtvercová deska |  |  | na dotaz | –
DRE-G-TR-S 315 | vířivý anemostat s termickou regulací, čtvercová deska |  |  | na dotaz | –
Univerzální plastové anemostaty BDOP, BDOP LITE
BDOP 80 | anemostat plastový univerzální | o |  | 580 | – | SP476100010
BDOP 100 | anemostat plastový univerzální | o |  | 620 | – | SP476100015
BDOP 125 | anemostat plastový univerzální | o |  | 677 | – | SP476100020
BDOP 160 | anemostat plastový univerzální | o |  | 1276 | – | SP476100030
BDOP 200 | anemostat plastový univerzální | o |  | 1614 | – | SP476100040
BDOP 100 INVI-R | designový univerzální anemostat kruhový |  | * | 1637 | – | VS100100030
BDOP 125 INVI-R | designový univerzální anemostat kruhový |  | * | 1637 | – | VS100100040
BDOP 160 INVI-R | designový univerzální anemostat kruhový |  | * | 2050 | – | VS100100050
BDOP 100 INVI-S | designový univerzální anemostat čtvercový |  | * | 1845 | – | VS100100010
BDOP 125 INVI-S | designový univerzální anemostat čtvercový |  | * | 1845 | – | VS100100020
BDOP 80 LITE | anemostat plastový univerzální | o |  | 260 | – | VI101100010
BDOP 100 LITE | anemostat plastový univerzální | o |  | 314 | – | VI101100020
BDOP 125 LITE | anemostat plastový univerzální | o |  | 338 | – | VI101100030
BDOP 160 LITE | anemostat plastový univerzální | o |  | 675 | – | VI101100040
BDOP 80 LITE deflektor | deflektor pro anemostat BDOP LITE |  |  | 39 | – | VI101100015
BDOP 100 LITE deflektor | deflektor pro anemostat BDOP LITE | o |  | 48 | – | VI101100025
BDOP 125 LITE deflektor | deflektor pro anemostat BDOP LITE | o |  | 62 | – | VI101100035
BDOP 160 LITE deflektor | deflektor pro anemostat BDOP LITE | o |  | 82 | – | VI101100045
Univerzální plastové anemostaty WDZA
WDZA 100 | univerzální plastový anemostat | o |  | 748 | – | WG301100010
WDZA 125 | univerzální plastový anemostat | o |  | 932 | – | WG301100040
WDZA-F 100 | univerzální plastový anemostat s filtrem M5 | o |  | 2230 | – | WG301100020
WDZA-F 125 | univerzální plastový anemostat s filtrem M5 | o |  | 2194 | – | WG301100050
WDZA-Al 100 | univerzální plastový anemostat s hrubým filtrem |  |  | 3546 | – | WG301100030
WDZA-Al 125 | univerzální plastový anemostat s hrubým filtrem | o |  | 3909 | – | WG301100060
Plenum boxy PBF
PBF-V 400x75 | plenum box s vertikálním připojením |  |  | 1591 | – | BR170113010
PBFI-V 400x75 | plenum box s vertikálním připojením izolovaný |  |  | na dotaz | –
PBF-H 400x75 | plenum box s horizontálním připojením |  |  | na dotaz | –
PBFI-H 400x75 | plenum box s horizontálním připojením izolovaný |  |  | na dotaz | –
PBF-V 500x75 | plenum box s vertikálním připojením |  |  | na dotaz | –
PBFI-V 500x75 | plenum box s vertikálním připojením izolovaný |  |  | na dotaz | –
PBF-H 500x75 | plenum box s horizontálním připojením |  |  | na dotaz | –
PBFI-H 500x75 | plenum box s horizontálním připojením izolovaný |  |  | na dotaz | –
PBF-V 600x75 | plenum box s vertikálním připojením |  |  | na dotaz | –
PBFI-V 600x75 | plenum box s vertikálním připojením izolovaný |  |  | na dotaz | –
PBF-H 600x75 | plenum box s horizontálním připojením |  |  | na dotaz | –
PBFI-H 600x75 | plenum box s horizontálním připojením izolovaný |  |  | na dotaz | –
PBF-V 800x75 | plenum box s vertikálním připojením |  |  | na dotaz | –
PBFI-V 800x75 | plenum box s vertikálním připojením izolovaný |  |  | na dotaz | –
PBF-H 800x75 | plenum box s horizontálním připojením |  |  | na dotaz | –
PBFI-H 800x75 | plenum box s horizontálním připojením izolovaný |  |  | na dotaz | –
PBF-V 1000x75 | plenum box s vertikálním připojením |  |  | na dotaz | –
PBFI-V 1000x75 | plenum box s vertikálním připojením izolovaný |  |  | na dotaz | –
PBF-H 1000x75 | plenum box s horizontálním připojením |  |  | na dotaz | –
PBFI-H 1000x75 | plenum box s horizontálním připojením izolovaný |  |  | na dotaz | –
PBF-V 1200x75 | plenum box s vertikálním připojením |  |  | na dotaz | –
PBFI-V 1200x75 | plenum box s vertikálním připojením izolovaný |  |  | na dotaz | –
PBF-H 1200x75 | plenum box s horizontálním připojením |  |  | na dotaz | –
PBFI-H 1200x75 | plenum box s horizontálním připojením izolovaný |  |  | na dotaz | –
PBF-V 200x100 | plenum box s vertikálním připojením |  |  | na dotaz | –
PBFI-V 200x100 | plenum box s vertikálním připojením izolovaný |  |  | na dotaz | –
PBF-H 200x100 | plenum box s horizontálním připojením |  |  | na dotaz | –
PBFI-H 200x100 | plenum box s horizontálním připojením izolovaný |  |  | 1652 | – | BR170116070
PBF-V 300x100 | plenum box s vertikálním připojením |  |  | na dotaz | –
PBFI-V 300x100 | plenum box s vertikálním připojením izolovaný |  |  | na dotaz | –
PBF-H 300x100 | plenum box s horizontálním připojením |  |  | na dotaz | –
PBFI-H 300x100 | plenum box s horizontálním připojením izolovaný |  |  | na dotaz | –
PBF-V 400x100 | plenum box s vertikálním připojením |  |  | na dotaz | –
PBFI-V 400x100 | plenum box s vertikálním připojením izolovaný |  |  | na dotaz | –
PBF-H 400x100 | plenum box s horizontálním připojením |  |  | na dotaz | –
PBFI-H 400x100 | plenum box s horizontálním připojením izolovaný |  |  | 1984 | – | BR170116090
PBF-V 500x100 | plenum box s vertikálním připojením |  |  | na dotaz | –
PBFI-V 500x100 | plenum box s vertikálním připojením izolovaný |  |  | na dotaz | –
PBF-H 500x100 | plenum box s horizontálním připojením |  |  | na dotaz | –
PBFI-H 500x100 | plenum box s horizontálním připojením izolovaný |  |  | na dotaz | –
PBF-V 600x100 | plenum box s vertikálním připojením |  |  | na dotaz | –
PBFI-V 600x100 | plenum box s vertikálním připojením izolovaný |  |  | na dotaz | –
PBF-H 600x100 | plenum box s horizontálním připojením |  |  | na dotaz | –
PBFI-H 600x100 | plenum box s horizontálním připojením izolovaný |  |  | na dotaz | –
PBF-V 800x100 | plenum box s vertikálním připojením |  |  | na dotaz | –
PBFI-V 800x100 | plenum box s vertikálním připojením izolovaný |  |  | na dotaz | –
PBF-H 800x100 | plenum box s horizontálním připojením |  |  | na dotaz | –
PBFI-H 800x100 | plenum box s horizontálním připojením izolovaný |  |  | na dotaz | –
PBF-V 1000x100 | plenum box s vertikálním připojením |  |  | na dotaz | –
PBFI-V 1000x100 | plenum box s vertikálním připojením izolovaný |  |  | na dotaz | –
PBF-H 1000x100 | plenum box s horizontálním připojením |  |  | na dotaz | –
PBFI-H 1000x100 | plenum box s horizontálním připojením izolovaný |  |  | na dotaz | –
PBF-V 1200x100 | plenum box s vertikálním připojením |  |  | na dotaz | –
PBFI-V 1200x100 | plenum box s vertikálním připojením izolovaný |  |  | na dotaz | –
PBF-H 1200x100 | plenum box s horizontálním připojením |  |  | na dotaz | –
PBFI-H 1200x100 | plenum box s horizontálním připojením izolovaný |  |  | na dotaz | –
PBF-V 300x125 | plenum box s vertikálním připojením |  |  | na dotaz | –
PBFI-V 300x125 | plenum box s vertikálním připojením izolovaný |  |  | na dotaz | –
PBF-H 300x125 | plenum box s horizontálním připojením |  |  | na dotaz | –
PBFI-H 300x125 | plenum box s horizontálním připojením izolovaný |  |  | na dotaz | –
PBF-V 400x125 | plenum box s vertikálním připojením |  |  | na dotaz | –
PBFI-V 400x125 | plenum box s vertikálním připojením izolovaný |  |  | na dotaz | –
PBF-H 400x125 | plenum box s horizontálním připojením |  |  | na dotaz | –
PBFI-H 400x125 | plenum box s horizontálním připojením izolovaný |  |  | na dotaz | –
PBF-V 500x125 | plenum box s vertikálním připojením |  |  | na dotaz | –
PBFI-V 500x125 | plenum box s vertikálním připojením izolovaný |  |  | na dotaz | –
PBF-H 500x125 | plenum box s horizontálním připojením |  |  | na dotaz | –
PBFI-H 500x125 | plenum box s horizontálním připojením izolovaný |  |  | na dotaz | –
PBF-V 600x125 | plenum box s vertikálním připojením |  |  | na dotaz | –
PBFI-V 600x125 | plenum box s vertikálním připojením izolovaný |  |  | na dotaz | –
PBF-H 600x125 | plenum box s horizontálním připojením |  |  | na dotaz | –
PBFI-H 600x125 | plenum box s horizontálním připojením izolovaný |  |  | na dotaz | –
PBF-V 800x125 | plenum box s vertikálním připojením |  |  | na dotaz | –
PBFI-V 800x125 | plenum box s vertikálním připojením izolovaný |  |  | na dotaz | –
PBF-H 800x125 | plenum box s horizontálním připojením |  |  | na dotaz | –
PBFI-H 800x125 | plenum box s horizontálním připojením izolovaný |  |  | na dotaz | –
PBF-V 1000x125 | plenum box s vertikálním připojením |  |  | na dotaz | –
PBFI-V 1000x125 | plenum box s vertikálním připojením izolovaný |  |  | na dotaz | –
PBF-H 1000x125 | plenum box s horizontálním připojením |  |  | na dotaz | –
PBFI-H 1000x125 | plenum box s horizontálním připojením izolovaný |  |  | na dotaz | –
PBF-V 1200x125 | plenum box s vertikálním připojením |  |  | na dotaz | –
PBFI-V 1200x125 | plenum box s vertikálním připojením izolovaný |  |  | na dotaz | –
PBF-H 1200x125 | plenum box s horizontálním připojením |  |  | na dotaz | –
PBFI-H 1200x125 | plenum box s horizontálním připojením izolovaný |  |  | na dotaz | –
PBF-V 300x150 | plenum box s vertikálním připojením |  |  | na dotaz | –
PBFI-V 300x150 | plenum box s vertikálním připojením izolovaný |  |  | na dotaz | –
PBF-H 300x150 | plenum box s horizontálním připojením |  |  | na dotaz | –
PBFI-H 300x150 | plenum box s horizontálním připojením izolovaný |  |  | na dotaz | –
PBF-V 400x150 | plenum box s vertikálním připojením |  |  | na dotaz | –
PBFI-V 400x150 | plenum box s vertikálním připojením izolovaný |  |  | na dotaz | –
PBF-H 400x150 | plenum box s horizontálním připojením |  |  | na dotaz | –
PBFI-H 400x150 | plenum box s horizontálním připojením izolovaný |  |  | na dotaz | –
PBF-V 500x150 | plenum box s vertikálním připojením |  |  | na dotaz | –
PBFI-V 500x150 | plenum box s vertikálním připojením izolovaný |  |  | na dotaz | –
PBF-H 500x150 | plenum box s horizontálním připojením |  |  | na dotaz | –
PBFI-H 500x150 | plenum box s horizontálním připojením izolovaný |  |  | na dotaz | –
PBF-V 600x150 | plenum box s vertikálním připojením |  |  | na dotaz | –
PBFI-V 600x150 | plenum box s vertikálním připojením izolovaný |  |  | na dotaz | –
PBF-H 600x150 | plenum box s horizontálním připojením |  |  | na dotaz | –
PBFI-H 600x150 | plenum box s horizontálním připojením izolovaný |  |  | na dotaz | –
PBF-V 800x150 | plenum box s vertikálním připojením |  |  | na dotaz | –
PBFI-V 800x150 | plenum box s vertikálním připojením izolovaný |  |  | na dotaz | –
PBF-H 800x150 | plenum box s horizontálním připojením |  |  | na dotaz | –
PBFI-H 800x150 | plenum box s horizontálním připojením izolovaný |  |  | na dotaz | –
PBF-V 1000x150 | plenum box s vertikálním připojením |  |  | na dotaz | –
PBFI-V 1000x150 | plenum box s vertikálním připojením izolovaný |  |  | na dotaz | –
PBF-H 1000x150 | plenum box s horizontálním připojením |  |  | na dotaz | –
PBFI-H 1000x150 | plenum box s horizontálním připojením izolovaný |  |  | na dotaz | –
PBF-V 1200x150 | plenum box s vertikálním připojením |  |  | na dotaz | –
PBFI-V 1200x150 | plenum box s vertikálním připojením izolovaný |  |  | na dotaz | –
PBF-H 1200x150 | plenum box s horizontálním připojením |  |  | na dotaz | –
PBFI-H 1200x150 | plenum box s horizontálním připojením izolovaný |  |  | na dotaz | –
PBF-V 300x200 | plenum box s vertikálním připojením |  |  | na dotaz | –
PBFI-V 300x200 | plenum box s vertikálním připojením izolovaný |  |  | na dotaz | –
PBF-H 300x200 | plenum box s horizontálním připojením |  |  | 1416 | – | BR170115290
PBFI-H 300x200 | plenum box s horizontálním připojením izolovaný |  |  | na dotaz | –
PBF-V 400x200 | plenum box s vertikálním připojením |  |  | na dotaz | –
PBFI-V 400x200 | plenum box s vertikálním připojením izolovaný |  |  | na dotaz | –
PBF-H 400x200 | plenum box s horizontálním připojením |  |  | na dotaz | –
PBFI-H 400x200 | plenum box s horizontálním připojením izolovaný |  |  | na dotaz | –
PBF-V 500x200 | plenum box s vertikálním připojením |  |  | na dotaz | –
PBFI-V 500x200 | plenum box s vertikálním připojením izolovaný |  |  | na dotaz | –
PBF-H 500x200 | plenum box s horizontálním připojením |  |  | na dotaz | –
PBFI-H 500x200 | plenum box s horizontálním připojením izolovaný |  |  | na dotaz | –
PBF-V 600x200 | plenum box s vertikálním připojením |  |  | na dotaz | –
PBFI-V 600x200 | plenum box s vertikálním připojením izolovaný |  |  | na dotaz | –
PBF-H 600x200 | plenum box s horizontálním připojením |  |  | na dotaz | –
PBFI-H 600x200 | plenum box s horizontálním připojením izolovaný |  |  | na dotaz | –
PBF-V 800x200 | plenum box s vertikálním připojením |  |  | na dotaz | –
PBFI-V 800x200 | plenum box s vertikálním připojením izolovaný |  |  | na dotaz | –
PBF-H 800x200 | plenum box s horizontálním připojením |  |  | na dotaz | –
PBFI-H 800x200 | plenum box s horizontálním připojením izolovaný |  |  | na dotaz | –
PBF-V 1000x200 | plenum box s vertikálním připojením |  |  | na dotaz | –
PBFI-V 1000x200 | plenum box s vertikálním připojením izolovaný |  |  | na dotaz | –
PBF-H 1000x200 | plenum box s horizontálním připojením |  |  | na dotaz | –
PBFI-H 1000x200 | plenum box s horizontálním připojením izolovaný |  |  | na dotaz | –
Plenum boxy PBL
PBL 1-800 1, 2 | plenum box |  |  | 2121 | – | BR309601110
PBL 1-800 3 | plenum box |  |  | na dotaz | –
PBL 1-1000 1, 2 | plenum box |  |  | 2255 | – | BR309601120
PBL 1-1000 3 | plenum box |  |  | na dotaz | –
PBL 1-1500 1, 2 | plenum box |  |  | 3222 | – | BR309601130
PBL 1-1500 3 | plenum box |  |  | na dotaz | –
PBL 1-2000 1, 2 | plenum box |  |  | 4264 | – | BR309601140
PBL 1-2000 3 | plenum box |  |  | na dotaz | –
PBLI 1-800 1, 2 | plenum box izolovaný |  |  | 3488 | – | BR309611110
PBLI 1-800 3 | plenum box izolovaný |  |  | na dotaz | –
PBLI 1-1000 1, 2 | plenum box izolovaný |  |  | 3841 | – | BR309611121
PBLI 1-1000 3 | plenum box izolovaný |  |  | na dotaz | –
PBLI 1-1500 1, 2 | plenum box izolovaný |  |  | 4847 | – | BR309611130
PBLI 1-1500 3 | plenum box izolovaný |  |  | na dotaz | –
PBLI 1-2000 1, 2 | plenum box izolovaný |  |  | 6055 | – | BR309611140
PBLI 1-2000 3 | plenum box izolovaný |  |  | na dotaz | –
PBL 2-800 1, 2 | plenum box |  |  | 2121 | – | BR309601210
PBL 2-800 3 | plenum box |  |  | 2122 | – | BR309603210
PBL 2-1000 1, 2 | plenum box |  |  | 2144 | – | BR309601220
PBL 2-1000 3 | plenum box |  |  | 2144 | – | BR309603220
PBL 2-1500 1, 2 | plenum box |  |  | 3222 | – | BR309601230
PBL 2-1500 3 | plenum box |  |  | na dotaz | –
PBL 2-2000 1, 2 | plenum box |  |  | 4264 | – | BR309601241
PBL 2-2000 3 | plenum box |  |  | na dotaz | –
PBLI 2-800 1, 2 | plenum box izolovaný |  |  | 3726 | – | BR309611210
PBLI 2-800 3 | plenum box izolovaný |  |  | na dotaz | –
PBLI 2-1000 1, 2 | plenum box izolovaný |  |  | 4146 | – | BR309611221
PBLI 2-1000 3 | plenum box izolovaný |  |  | na dotaz | –
PBLI 2-1500 1, 2 | plenum box izolovaný |  |  | 5380 | – | BR309611230
PBLI 2-1500 3 | plenum box izolovaný |  |  | na dotaz | –
PBLI 2-2000 1, 2 | plenum box izolovaný |  |  | 6407 | – | BR309611240
PBLI 2-2000 3 | plenum box izolovaný |  |  | 6042 | – | BR309613240
PBL 3-800 1, 2 | plenum box |  |  | 2229 | – | BR309601310
PBL 3-800 3 | plenum box |  |  | na dotaz | –
PBL 3-1000 1, 2 | plenum box |  |  | 2256 | – | BR309601320
PBL 3-1000 3 | plenum box |  |  | na dotaz | –
PBL 3-1500 1, 2 | plenum box |  |  | 3327 | – | BR309601330
PBL 3-1500 3 | plenum box |  |  | na dotaz | –
PBL 3-2000 1, 2 | plenum box |  |  | 4374 | – | BR309601340
PBL 3-2000 3 | plenum box |  |  | na dotaz | –
PBLI 3-800 1, 2 | plenum box izolovaný |  |  | 3756 | – | BR309611310
PBLI 3-800 3 | plenum box izolovaný |  |  | na dotaz | –
PBLI 3-1000 1, 2 | plenum box izolovaný |  |  | 4135 | – | BR309611320
PBLI 3-1000 3 | plenum box izolovaný |  |  | na dotaz | –
PBLI 3-1500 1, 2 | plenum box izolovaný |  |  | 5425 | – | BR309611330
PBLI 3-1500 3 | plenum box izolovaný |  |  | na dotaz | –
PBLI 3-2000 1, 2 | plenum box izolovaný |  |  | 6616 | – | BR309611340
PBLI 3-2000 3 | plenum box izolovaný |  |  | na dotaz | –
PBL 4-800 1, 2 | plenum box |  |  | 2229 | – | BR309601410
PBL 4-800 3 | plenum box |  |  | na dotaz | –
PBL 4-1000 1, 2 | plenum box |  |  | 2256 | – | BR309601420
PBL 4-1000 3 | plenum box |  |  | na dotaz | –
PBL 4-1500 1, 2 | plenum box |  |  | 3327 | – | BR309601430
PBL 4-1500 3 | plenum box |  |  | na dotaz | –
PBL 4-2000 1, 2 | plenum box |  |  | 4374 | – | BR309601440
PBL 4-2000 3 | plenum box |  |  | na dotaz | –
PBLI 4-800 1, 2 | plenum box izolovaný |  |  | 3795 | – | BR309611410
PBLI 4-800 3 | plenum box izolovaný |  |  | na dotaz | –
PBLI 4-1000 1, 2 | plenum box izolovaný |  |  | 4247 | – | BR309611420
PBLI 4-1000 3 | plenum box izolovaný |  |  | na dotaz | –
PBLI 4-1500 1, 2 | plenum box izolovaný |  |  | 5561 | – | BR309611430
PBLI 4-1500 3 | plenum box izolovaný |  |  | na dotaz | –
PBLI 4-2000 1, 2 | plenum box izolovaný |  |  | 6816 | – | BR309611440
PBLI 4-2000 3 | plenum box izolovaný |  |  | na dotaz | –
CG | hák pro plenum box PBL 1 |  |  | 47 | – | BR309800040
CM | pružina | o |  | 19 | – | BR309800030
CVL 1 | montážní konzole 1 štěrbina |  |  | 147 | – | BR309800010
CVL 2 | montážní konzole 2 štěrbiny |  |  | 147 | – | BR309800011
CVL 3 | montážní konzole 3 štěrbiny |  |  | 147 | – | BR309800012
CVL 4 | montážní konzole 4 štěrbiny |  |  | 147 | – | BR309800013
CVL 5 | montážní konzole 5 štěrbin |  |  | 204 | – | BR309800020
CVL 6 | montážní konzole 6 štěrbin |  |  | 204 | – | BR309800021
CVL 7 | montážní konzole 7 štěrbin |  |  | 204 | – | BR309800022
CVL 8 | montážní konzole 8 štěrbin |  |  | 204 | – | BR309800023
Plenum boxy PBL-R
PBL-R 1-800 1 | plenum box |  |  | na dotaz | –
PBL-R 1-800 2 | plenum box |  |  | na dotaz | –
PBL-R 1-1000 1 | plenum box |  |  | 1773 | – | BR313100120
PBL-R 1-1000 2 | plenum box |  |  | na dotaz | –
PBL-R 1-1500 1 | plenum box |  |  | 2535 | – | BR313100130
PBL-R 1-1500 2 | plenum box |  |  | na dotaz | –
PBL-R 1-2000 1 | plenum box |  |  | 3358 | – | BR313100140
PBL-R 1-2000 2 | plenum box |  |  | na dotaz | –
PBLI-R 1-800 1 | plenum box izolovaný |  |  | na dotaz | –
PBLI-R 1-800 2 | plenum box izolovaný |  |  | na dotaz | –
PBLI-R 1-1000 1 | plenum box izolovaný |  |  | 2091 | – | BR313200120
PBLI-R 1-1000 2 | plenum box izolovaný |  |  | na dotaz | –
PBLI-R 1-1500 1 | plenum box izolovaný |  |  | na dotaz | –
PBLI-R 1-1500 2 | plenum box izolovaný |  |  | na dotaz | –
PBLI-R 1-2000 1 | plenum box izolovaný |  |  | na dotaz | –
PBLI-R 1-2000 2 | plenum box izolovaný |  |  | na dotaz | –
PBL-R 2-800 1 | plenum box |  |  | na dotaz | –
PBL-R 2-800 2 | plenum box |  |  | na dotaz | –
PBL-R 2-1000 1 | plenum box |  |  | 1773 | – | BR313100220
PBL-R 2-1000 2 | plenum box |  |  | na dotaz | –
PBL-R 2-1500 1 | plenum box |  |  | na dotaz | –
PBL-R 2-1500 2 | plenum box |  |  | 2664 | – | BR313101230
PBL-R 2-2000 1 | plenum box |  |  | na dotaz | –
PBL-R 2-2000 2 | plenum box |  |  | na dotaz | –
PBLI-R 2-800 1 | plenum box |  |  | na dotaz | –
PBLI-R 2-800 2 | plenum box |  |  | na dotaz | –
PBLI-R 2-1000 1 | plenum box |  |  | na dotaz | –
PBLI-R 2-1000 2 | plenum box |  |  | na dotaz | –
PBLI-R 2-1500 1 | plenum box |  |  | na dotaz | –
PBLI-R 2-1500 2 | plenum box |  |  | na dotaz | –
PBLI-R 2-2000 1 | plenum box |  |  | na dotaz | –
PBLI-R 2-2000 2 | plenum box |  |  | na dotaz | –
PBL-R 3-800 1 | plenum box |  |  | na dotaz | –
PBL-R 3-800 2 | plenum box |  |  | na dotaz | –
PBL-R 3-1000 1 | plenum box |  |  | na dotaz | –
PBL-R 3-1000 2 | plenum box |  |  | na dotaz | –
PBL-R 3-1500 1 | plenum box |  |  | na dotaz | –
PBL-R 3-1500 2 | plenum box |  |  | 2754 | – | BR313101330
PBL-R 3-2000 1 | plenum box |  |  | na dotaz | –
PBL-R 3-2000 2 | plenum box |  |  | na dotaz | –
PBLI-R 3-800 1 | plenum box |  |  | na dotaz | –
PBLI-R 3-800 2 | plenum box |  |  | na dotaz | –
PBLI-R 3-1000 1 | plenum box |  |  | na dotaz | –
PBLI-R 3-1000 2 | plenum box |  |  | na dotaz | –
PBLI-R 3-1500 1 | plenum box |  |  | na dotaz | –
PBLI-R 3-1500 2 | plenum box |  |  | na dotaz | –
PBLI-R 3-2000 1 | plenum box |  |  | na dotaz | –
PBLI-R 3-2000 2 | plenum box |  |  | na dotaz | –
PBL-R 4-800 1 | plenum box |  |  | na dotaz | –
PBL-R 4-800 2 | plenum box |  |  | na dotaz | –
PBL-R 4-1000 1 | plenum box |  |  | 1868 | – | BR313100420
PBL-R 4-1000 2 | plenum box |  |  | na dotaz | –
PBL-R 4-1500 1 | plenum box |  |  | na dotaz | –
PBL-R 4-1500 2 | plenum box |  |  | na dotaz | –
PBL-R 4-2000 1 | plenum box |  |  | na dotaz | –
PBL-R 4-2000 2 | plenum box |  |  | na dotaz | –
PBLI-R 4-800 1 | plenum box |  |  | na dotaz | –
PBLI-R 4-800 2 | plenum box |  |  | na dotaz | –
PBLI-R 4-1000 1 | plenum box |  |  | na dotaz | –
PBLI-R 4-1000 2 | plenum box |  |  | na dotaz | –
PBLI-R 4-1500 1 | plenum box |  |  | na dotaz | –
PBLI-R 4-1500 2 | plenum box |  |  | 3322 | – | BR313201430
PBLI-R 4-2000 1 | plenum box |  |  | na dotaz | –
PBLI-R 4-2000 2 | plenum box |  |  | na dotaz | –
CM | pružina pro PBL-R | o |  | 19 | – | BR309800030
CVL 1 | montážní konzole 1 štěrbina |  |  | 147 | – | BR309800010
CVL 2 | montážní konzole 2 štěrbiny |  |  | 147 | – | BR309800011
CVL 3 | montážní konzole 3 štěrbiny |  |  | 147 | – | BR309800012
CVL 4 | montážní konzole 4 štěrbiny |  |  | 147 | – | BR309800013
CVL 5 | montážní konzole 5 štěrbin |  |  | 204 | – | BR309800020
CVL 6 | montážní konzole 6 štěrbin |  |  | 204 | – | BR309800021
CVL 7 | montážní konzole 7 štěrbin |  |  | 204 | – | BR309800022
CVL 8 | montážní konzole 8 štěrbin |  |  | 204 | – | BR309800023
Plenum boxy PBZ
PBZ-V 200x100 | plenum box s vertikálním připojením | o |  | 759 | – | BR160100070
PBZI-V 200x100 | plenum box s vertikálním připojením izolovaný |  |  | 1102 | – | BR160101070
PBZ-H 200x100 | plenum box s horizontálním připojením | o |  | 770 | – | BR160102070
PBZI-H 200x100 | plenum box s horizontálním připojením izolovaný |  |  | 1116 | – | BR160103070
PBZ-V 200x125 | plenum box s vertikálním připojením |  |  | na dotaz | –
PBZI-V 200x125 | plenum box s vertikálním připojením izolovaný |  |  | na dotaz | –
PBZ-H 200x125 | plenum box s horizontálním připojením |  |  | na dotaz | –
PBZI-H 200x125 | plenum box s horizontálním připojením izolovaný |  |  | na dotaz | –
PBZ-V 200x150 | plenum box s vertikálním připojením |  |  | 792 | – | BR160100230
PBZI-V 200x150 | plenum box s vertikálním připojením izolovaný |  |  | 1147 | – | BR160101230
PBZ-H 200x150 | plenum box s horizontálním připojením |  |  | 804 | – | BR160102230
PBZI-H 200x150 | plenum box s horizontálním připojením izolovaný |  |  | na dotaz | –
PBZ-V 200x200 | plenum box s vertikálním připojením |  |  | 823 | – | BR160100320
PBZI-V 200x200 | plenum box s vertikálním připojením izolovaný |  |  | na dotaz | –
PBZ-H 200x200 | plenum box s horizontálním připojením |  |  | 866 | – | BR160102320
PBZI-H 200x200 | plenum box s horizontálním připojením izolovaný |  |  | 1255 |  | BR160103320
PBZ-V 300x100 | plenum box s vertikálním připojením |  |  | 801 | – | BR160100080
PBZI-V 300x100 | plenum box s vertikálním připojením izolovaný |  |  | 1164 | – | BR160101080
PBZ-H 300x100 | plenum box s horizontálním připojením |  |  | 811 | – | BR160102080
PBZI-H 300x100 | plenum box s horizontálním připojením izolovaný |  |  | 1183 | – | BR160103080
PBZ-V 300x125 | plenum box s vertikálním připojením |  |  | 834 | – | BR160100160
PBZI-V 300x125 | plenum box s vertikálním připojením izolovaný |  |  | na dotaz | –
PBZ-H 300x125 | plenum box s horizontálním připojením |  |  | 880 | – | BR160102160
PBZI-H 300x125 | plenum box s horizontálním připojením izolovaný |  |  | na dotaz | –
PBZ-V 300x150 | plenum box s vertikálním připojením |  |  | 834 | – | BR160100240
PBZI-V 300x150 | plenum box s vertikálním připojením izolovaný |  |  | 1214 | – | BR160101240
PBZ-H 300x150 | plenum box s horizontálním připojením |  |  | 880 | – | BR160102240
PBZI-H 300x150 | plenum box s horizontálním připojením izolovaný |  |  | 1286 | – | BR160103240
PBZ-V 300x200 | plenum box s vertikálním připojením |  |  | 869 | – | BR160100330
PBZI-V 300x200 | plenum box s vertikálním připojením izolovaný |  |  | 1267 | – | BR160101330
PBZ-H 300x200 | plenum box s horizontálním připojením |  |  | 922 | – | BR160102330
PBZI-H 300x200 | plenum box s horizontálním připojením izolovaný |  |  | 1346 | – | BR160103330
PBZ-V 300x300 | plenum box s vertikálním připojením |  |  | 938 | – | BR160100410
PBZI-V 300x300 | plenum box s vertikálním připojením izolovaný |  |  | 1361 | – | BR160101410
PBZ-H 300x300 | plenum box s horizontálním připojením |  |  | 1041 | – | BR160102410
PBZI-H 300x300 | plenum box s horizontálním připojením izolovaný |  |  | 1524 | – | BR160103410
PBZ-V 400x75 | plenum box s vertikálním připojením |  |  | 1054 | – | BR160100010
PBZI-V 400x75 | plenum box s vertikálním připojením izolovaný |  |  | na dotaz | –
PBZ-H 400x75 | plenum box s horizontálním připojením |  |  | na dotaz | –
PBZI-H 400x75 | plenum box s horizontálním připojením izolovaný |  |  | na dotaz | –
PBZ-V 400x100 | plenum box s vertikálním připojením |  |  | 1053 | – | BR160100090
PBZI-V 400x100 | plenum box s vertikálním připojením izolovaný |  |  | 1451 |  | BR160101090
PBZ-H 400x100 | plenum box s horizontálním připojením |  |  | 891 | – | BR160102090
PBZI-H 400x100 | plenum box s horizontálním připojením izolovaný |  |  | 1305 | – | BR160103090
PBZ-V 400x125 | plenum box s vertikálním připojením |  |  | 880 | – | BR160100095
PBZI-V 400x125 | plenum box s vertikálním připojením izolovaný |  |  | na dotaz | –
PBZ-H 400x125 | plenum box s horizontálním připojením |  |  | na dotaz | –
PBZI-H 400x125 | plenum box s horizontálním připojením izolovaný |  |  | na dotaz | –
PBZ-V 400x150 | plenum box s vertikálním připojením |  |  | 880 | – | BR160100250
PBZI-V 400x150 | plenum box s vertikálním připojením izolovaný |  |  | 1283 | – | BR160101250
PBZ-H 400x150 | plenum box s horizontálním připojením |  |  | 955 | – | BR160102250
PBZI-H 400x150 | plenum box s horizontálním připojením izolovaný |  |  | na dotaz | –
PBZ-V 400x200 | plenum box s vertikálním připojením |  |  | 919 | – | BR160100340
PBZI-V 400x200 | plenum box s vertikálním připojením izolovaný |  |  | 1335 | – | BR160101340
PBZ-H 400x200 | plenum box s horizontálním připojením |  |  | 1024 | – | BR160102340
PBZI-H 400x200 | plenum box s horizontálním připojením izolovaný |  |  | 1504 | – | BR160103340
PBZ-V 400x250 | plenum box s vertikálním připojením |  |  | na dotaz | –
PBZI-V 400x250 | plenum box s vertikálním připojením izolovaný |  |  | na dotaz | –
PBZ-H 400x250 | plenum box s horizontálním připojením |  |  | na dotaz | –
PBZI-H 400x250 | plenum box s horizontálním připojením izolovaný |  |  | na dotaz | –
PBZ-V 400x300 | plenum box s vertikálním připojením |  |  | 1325 | – | BR160100420
PBZI-V 400x300 | plenum box s vertikálním připojením izolovaný |  |  | na dotaz | –
PBZ-H 400x300 | plenum box s horizontálním připojením |  |  | na dotaz | –
PBZI-H 400x300 | plenum box s horizontálním připojením izolovaný |  |  | na dotaz | –
PBZ-V 400x400 | plenum box s vertikálním připojením |  |  | na dotaz | –
PBZI-V 400x400 | plenum box s vertikálním připojením izolovaný |  |  | na dotaz | –
PBZ-H 400x400 | plenum box s horizontálním připojením |  |  | na dotaz | –
PBZI-H 400x400 | plenum box s horizontálním připojením izolovaný |  |  | na dotaz | –
PBZ-V 500x75 | plenum box s vertikálním připojením |  |  | na dotaz | –
PBZI-V 500x75 | plenum box s vertikálním připojením izolovaný |  |  | na dotaz | –
PBZ-H 500x75 | plenum box s horizontálním připojením |  |  | na dotaz | –
PBZI-H 500x75 | plenum box s horizontálním připojením izolovaný |  |  | na dotaz | –
PBZ-V 500x100 | plenum box s vertikálním připojením |  |  | 1094 | – | BR160100100
PBZI-V 500x100 | plenum box s vertikálním připojením izolovaný |  |  | 1508 | – | BR160101100
PBZ-H 500x100 | plenum box s horizontálním připojením |  |  | 943 | – | BR160102100
PBZI-H 500x100 | plenum box s horizontálním připojením izolovaný |  |  | 1379 | – | BR160103100
PBZ-V 500x125 | plenum box s vertikálním připojením |  |  | 1137 | – | BR160100180
PBZI-V 500x125 | plenum box s vertikálním připojením izolovaný |  |  | na dotaz | –
PBZ-H 500x125 | plenum box s horizontálním připojením |  |  | na dotaz | –
PBZI-H 500x125 | plenum box s horizontálním připojením izolovaný |  |  | 1310 | – | BR160103180
PBZ-V 500x150 | plenum box s vertikálním připojením |  |  | 1137 | – | BR160100260
PBZI-V 500x150 | plenum box s vertikálním připojením izolovaný |  |  | na dotaz | –
PBZ-H 500x150 | plenum box s horizontálním připojením |  |  | na dotaz | –
PBZI-H 500x150 | plenum box s horizontálním připojením izolovaný |  |  | 1529 | – | BR160103260
PBZ-V 500x200 | plenum box s vertikálním připojením |  |  | 969 | – | BR160100350
PBZI-V 500x200 | plenum box s vertikálním připojením izolovaný |  |  | 2455 | – | BR160101350
PBZ-H 500x200 | plenum box s horizontálním připojením |  |  | 1089 | – | BR160102350
PBZI-H 500x200 | plenum box s horizontálním připojením izolovaný |  |  | na dotaz | –
PBZ-V 500x250 | plenum box s vertikálním připojením |  |  | na dotaz | –
PBZI-V 500x250 | plenum box s vertikálním připojením izolovaný |  |  | na dotaz | –
PBZ-H 500x250 | plenum box s horizontálním připojením |  |  | na dotaz | –
PBZI-H 500x250 | plenum box s horizontálním připojením izolovaný |  |  | na dotaz | –
PBZ-V 500x300 | plenum box s vertikálním připojením |  |  | 1383 | – | BR160100430
PBZI-V 500x300 | plenum box s vertikálním připojením izolovaný |  |  | na dotaz | –
PBZ-H 500x300 | plenum box s horizontálním připojením |  |  | na dotaz | –
PBZI-H 500x300 | plenum box s horizontálním připojením izolovaný |  |  | na dotaz | –
PBZ-V 500x400 | plenum box s vertikálním připojením |  |  | na dotaz | –
PBZI-V 500x400 | plenum box s vertikálním připojením izolovaný |  |  | na dotaz | –
PBZ-H 500x400 | plenum box s horizontálním připojením |  |  | na dotaz | –
PBZI-H 500x400 | plenum box s horizontálním připojením izolovaný |  |  | na dotaz | –
PBZ-V 500x500 | plenum box s vertikálním připojením |  |  | 1770 | – | BR160100560
PBZI-V 500x500 | plenum box s vertikálním připojením izolovaný |  |  | na dotaz | –
PBZ-H 500x500 | plenum box s horizontálním připojením |  |  | na dotaz | –
PBZI-H 500x500 | plenum box s horizontálním připojením izolovaný |  |  | 3024 | – | BR160103560
PBZ-V 600x75 | plenum box s vertikálním připojením |  |  | na dotaz | –
PBZI-V 600x75 | plenum box s vertikálním připojením izolovaný |  |  | 1570 | – | BR160101030
PBZ-H 600x75 | plenum box s horizontálním připojením |  |  | na dotaz | –
PBZI-H 600x75 | plenum box s horizontálním připojením izolovaný |  |  | na dotaz | –
PBZ-V 600x100 | plenum box s vertikálním připojením |  |  | 1137 | – | BR160100110
PBZI-V 600x100 | plenum box s vertikálním připojením izolovaný |  |  | 1576 |  | BR160101110
PBZ-H 600x100 | plenum box s horizontálním připojením |  |  | 993 | – | BR160102110
PBZI-H 600x100 | plenum box s horizontálním připojením izolovaný |  |  | na dotaz | –
PBZ-V 600x125 | plenum box s vertikálním připojením |  |  | na dotaz | –
PBZI-V 600x125 | plenum box s vertikálním připojením izolovaný |  |  | na dotaz | –
PBZ-H 600x125 | plenum box s horizontálním připojením |  |  | 989 | – | BR160102190
PBZI-H 600x125 | plenum box s horizontálním připojením izolovaný |  |  | 1458 | – | BR160103190
PBZ-V 600x150 | plenum box s vertikálním připojením |  |  | 1183 | – | BR160100270
PBZI-V 600x150 | plenum box s vertikálním připojením izolovaný |  |  | 1645 | – | BR160101270
PBZ-H 600x150 | plenum box s horizontálním připojením |  |  | 1147 | – | BR160102270
PBZI-H 600x150 | plenum box s horizontálním připojením izolovaný |  |  | na dotaz | –
PBZ-V 600x200 | plenum box s vertikálním připojením |  |  | 1550 | – | BR160100360
PBZI-V 600x200 | plenum box s vertikálním připojením izolovaný |  |  | 2049 | – | BR160101360
PBZ-H 600x200 | plenum box s horizontálním připojením |  |  | 1504 | – | BR160102360
PBZI-H 600x200 | plenum box s horizontálním připojením izolovaný |  |  | na dotaz | –
PBZ-V 600x250 | plenum box s vertikálním připojením |  |  | na dotaz | –
PBZI-V 600x250 | plenum box s vertikálním připojením izolovaný |  |  | na dotaz | –
PBZ-H 600x250 | plenum box s horizontálním připojením |  |  | na dotaz | –
PBZI-H 600x250 | plenum box s horizontálním připojením izolovaný |  |  | na dotaz | –
PBZ-V 600x300 | plenum box s vertikálním připojením |  |  | 1653 | – | BR160100440
PBZI-V 600x300 | plenum box s vertikálním připojením izolovaný |  |  | na dotaz | –
PBZ-H 600x300 | plenum box s horizontálním připojením |  |  | 1663 | – | BR160102440
PBZI-H 600x300 | plenum box s horizontálním připojením izolovaný |  |  | 2314 | – | BR160103440
PBZ-V 600x400 | plenum box s vertikálním připojením |  |  | na dotaz | –
PBZI-V 600x400 | plenum box s vertikálním připojením izolovaný |  |  | na dotaz | –
PBZ-H 600x400 | plenum box s horizontálním připojením |  |  | na dotaz | –
PBZI-H 600x400 | plenum box s horizontálním připojením izolovaný |  |  | na dotaz | –
PBZ-V 600x500 | plenum box s vertikálním připojením |  |  | na dotaz | –
PBZI-V 600x500 | plenum box s vertikálním připojením izolovaný |  |  | na dotaz | –
PBZ-H 600x500 | plenum box s horizontálním připojením |  |  | na dotaz | –
PBZI-H 600x500 | plenum box s horizontálním připojením izolovaný |  |  | na dotaz | –
PBZ-V 700x100 | plenum box s vertikálním připojením |  |  | 1175 | – | BR160100120
PBZI-V 700x100 | plenum box s vertikálním připojením izolovaný |  |  | na dotaz | –
PBZ-H 700x100 | plenum box s horizontálním připojením |  |  | na dotaz | –
PBZI-H 700x100 | plenum box s horizontálním připojením izolovaný |  |  | na dotaz | –
PBZ-V 700x150 | plenum box s vertikálním připojením |  |  | na dotaz | –
PBZI-V 700x150 | plenum box s vertikálním připojením izolovaný |  |  | na dotaz | –
PBZ-H 700x150 | plenum box s horizontálním připojením |  |  | na dotaz | –
PBZI-H 700x150 | plenum box s horizontálním připojením izolovaný |  |  | na dotaz | –
PBZ-V 700x200 | plenum box s vertikálním připojením |  |  | 1595 | – | BR160100370
PBZI-V 700x200 | plenum box s vertikálním připojením izolovaný |  |  | na dotaz | –
PBZ-H 700x200 | plenum box s horizontálním připojením |  |  | na dotaz | –
PBZI-H 700x200 | plenum box s horizontálním připojením izolovaný |  |  | na dotaz | –
PBZ-V 700x250 | plenum box s vertikálním připojením |  |  | na dotaz | –
PBZI-V 700x250 | plenum box s vertikálním připojením izolovaný |  |  | na dotaz | –
PBZ-H 700x250 | plenum box s horizontálním připojením |  |  | na dotaz | –
PBZI-H 700x250 | plenum box s horizontálním připojením izolovaný |  |  | na dotaz | –
PBZ-V 700x300 | plenum box s vertikálním připojením |  |  | na dotaz | –
PBZI-V 700x300 | plenum box s vertikálním připojením izolovaný |  |  | na dotaz | –
PBZ-H 700x300 | plenum box s horizontálním připojením |  |  | na dotaz | –
PBZI-H 700x300 | plenum box s horizontálním připojením izolovaný |  |  | na dotaz | –
PBZ-V 700x400 | plenum box s vertikálním připojením |  |  | na dotaz | –
PBZI-V 700x400 | plenum box s vertikálním připojením izolovaný |  |  | na dotaz | –
PBZ-H 700x400 | plenum box s horizontálním připojením |  |  | na dotaz | –
PBZI-H 700x400 | plenum box s horizontálním připojením izolovaný |  |  | na dotaz | –
PBZ-V 800x75 | plenum box s vertikálním připojením |  |  | 1217 | – | BR160100040
PBZI-V 800x75 | plenum box s vertikálním připojením izolovaný |  |  | na dotaz | –
PBZ-H 800x75 | plenum box s horizontálním připojením |  |  | na dotaz | –
PBZI-H 800x75 | plenum box s horizontálním připojením izolovaný |  |  | na dotaz | –
PBZ-V 800x100 | plenum box s vertikálním připojením |  |  | 1217 | – | BR160100130
PBZI-V 800x100 | plenum box s vertikálním připojením izolovaný |  |  | 1702 | – | BR160101130
PBZ-H 800x100 | plenum box s horizontálním připojením |  |  | 1161 | – | BR160102130
PBZI-H 800x100 | plenum box s horizontálním připojením izolovaný |  |  | na dotaz | –
PBZ-V 800x125 | plenum box s vertikálním připojením |  |  | 1581 | – | BR160100200
PBZI-V 800x125 | plenum box s vertikálním připojením izolovaný |  |  | na dotaz | –
PBZ-H 800x125 | plenum box s horizontálním připojením |  |  | na dotaz | –
PBZI-H 800x125 | plenum box s horizontálním připojením izolovaný |  |  | na dotaz | –
PBZ-V 800x150 | plenum box s vertikálním připojením |  |  | na dotaz | –
PBZI-V 800x150 | plenum box s vertikálním připojením izolovaný |  |  | 2111 | – | BR160101290
PBZ-H 800x150 | plenum box s horizontálním připojením |  |  | 1523 | – | BR160102290
PBZI-H 800x150 | plenum box s horizontálním připojením izolovaný |  |  | na dotaz | –
PBZ-V 800x200 | plenum box s vertikálním připojením |  |  | 1644 | – | BR160100380
PBZI-V 800x200 | plenum box s vertikálním připojením izolovaný |  |  | na dotaz | –
PBZ-H 800x200 | plenum box s horizontálním připojením |  |  | 1680 | – | BR160102380
PBZI-H 800x200 | plenum box s horizontálním připojením izolovaný |  |  | na dotaz | –
PBZ-V 800x250 | plenum box s vertikálním připojením |  |  | na dotaz | –
PBZI-V 800x250 | plenum box s vertikálním připojením izolovaný |  |  | na dotaz | –
PBZ-H 800x250 | plenum box s horizontálním připojením |  |  | na dotaz | –
PBZI-H 800x250 | plenum box s horizontálním připojením izolovaný |  |  | na dotaz | –
PBZ-V 800x300 | plenum box s vertikálním připojením |  |  | 1995 | – | BR160100460
PBZI-V 800x300 | plenum box s vertikálním připojením izolovaný |  |  | na dotaz | –
PBZ-H 800x300 | plenum box s horizontálním připojením |  |  | 2135 | – | BR160102461
PBZI-H 800x300 | plenum box s horizontálním připojením izolovaný |  |  | na dotaz | –
PBZ-V 800x400 | plenum box s vertikálním připojením |  |  | na dotaz | –
PBZI-V 800x400 | plenum box s vertikálním připojením izolovaný |  |  | na dotaz | –
PBZ-H 800x400 | plenum box s horizontálním připojením |  |  | na dotaz | –
PBZI-H 800x400 | plenum box s horizontálním připojením izolovaný |  |  | na dotaz | –
PBZ-V 800x500 | plenum box s vertikálním připojením |  |  | na dotaz | –
PBZI-V 800x500 | plenum box s vertikálním připojením izolovaný |  |  | na dotaz | –
PBZ-H 800x500 | plenum box s horizontálním připojením |  |  | na dotaz | –
PBZI-H 800x500 | plenum box s horizontálním připojením izolovaný |  |  | na dotaz | –
PBZ-V 1000x75 | plenum box s vertikálním připojením |  |  | 1519 | – | BR160100050
PBZI-V 1000x75 | plenum box s vertikálním připojením izolovaný |  |  | na dotaz | –
PBZ-H 1000x75 | plenum box s horizontálním připojením |  |  | na dotaz | –
PBZI-H 1000x75 | plenum box s horizontálním připojením izolovaný |  |  | na dotaz | –
PBZ-V 1000x100 | plenum box s vertikálním připojením |  |  | 1521 | – | BR160100140
PBZI-V 1000x100 | plenum box s vertikálním připojením izolovaný |  |  | 2057 | – | BR160101140
PBZ-H 1000x100 | plenum box s horizontálním připojením |  |  | 1283 | – | BR160102140
PBZI-H 1000x100 | plenum box s horizontálním připojením izolovaný |  |  | na dotaz | –
PBZ-V 1000x125 | plenum box s vertikálním připojením |  |  | na dotaz | –
PBZI-V 1000x125 | plenum box s vertikálním připojením izolovaný |  |  | na dotaz | –
PBZ-H 1000x125 | plenum box s horizontálním připojením |  |  | na dotaz | –
PBZI-H 1000x125 | plenum box s horizontálním připojením izolovaný |  |  | na dotaz | –
PBZ-V 1000x150 | plenum box s vertikálním připojením |  |  | 1893 | – | BR160100300
PBZI-V 1000x150 | plenum box s vertikálním připojením izolovaný |  |  | na dotaz | –
PBZ-H 1000x150 | plenum box s horizontálním připojením |  |  | na dotaz | –
PBZI-H 1000x150 | plenum box s horizontálním připojením izolovaný |  |  | 2462 | – | BR160103300
PBZ-V 1000x200 | plenum box s vertikálním připojením |  |  | 1741 | – | BR160100390
PBZI-V 1000x200 | plenum box s vertikálním připojením izolovaný |  |  | 2339 | – | BR160101390
PBZ-H 1000x200 | plenum box s horizontálním připojením |  |  | 1913 | – | BR160102390
PBZI-H 1000x200 | plenum box s horizontálním připojením izolovaný |  |  | na dotaz | –
PBZ-V 1000x250 | plenum box s vertikálním připojením |  |  | na dotaz | –
PBZI-V 1000x250 | plenum box s vertikálním připojením izolovaný |  |  | na dotaz | –
PBZ-H 1000x250 | plenum box s horizontálním připojením |  |  | na dotaz | –
PBZI-H 1000x250 | plenum box s horizontálním připojením izolovaný |  |  | na dotaz | –
PBZ-V 1000x300 | plenum box s vertikálním připojením |  |  | na dotaz | –
PBZI-V 1000x300 | plenum box s vertikálním připojením izolovaný |  |  | na dotaz | –
PBZ-H 1000x300 | plenum box s horizontálním připojením |  |  | na dotaz | –
PBZI-H 1000x300 | plenum box s horizontálním připojením izolovaný |  |  | na dotaz | –
PBZ-V 1000x400 | plenum box s vertikálním připojením |  |  | na dotaz | –
PBZI-V 1000x400 | plenum box s vertikálním připojením izolovaný |  |  | na dotaz | –
PBZ-H 1000x400 | plenum box s horizontálním připojením |  |  | na dotaz | –
PBZI-H 1000x400 | plenum box s horizontálním připojením izolovaný |  |  | na dotaz | –
PBZ-V 1000x500 | plenum box s vertikálním připojením |  |  | 2878 | – | BR160100590
PBZI-V 1000x500 | plenum box s vertikálním připojením izolovaný |  |  | 3942 |  | BR160101590
PBZ-H 1000x500 | plenum box s horizontálním připojením |  |  | na dotaz | –
PBZI-H 1000x500 | plenum box s horizontálním připojením izolovaný |  |  | na dotaz | –
PBZ-V 1200x75 | plenum box s vertikálním připojením |  |  | na dotaz | –
PBZI-V 1200x75 | plenum box s vertikálním připojením izolovaný |  |  | na dotaz | –
PBZ-H 1200x75 | plenum box s horizontálním připojením |  |  | na dotaz | –
PBZI-H 1200x75 | plenum box s horizontálním připojením izolovaný |  |  | na dotaz | –
PBZ-V 1200x100 | plenum box s vertikálním připojením |  |  | 1911 | – | BR160100150
PBZI-V 1200x100 | plenum box s vertikálním připojením izolovaný |  |  | na dotaz | –
PBZ-H 1200x100 | plenum box s horizontálním připojením |  |  | na dotaz | –
PBZI-H 1200x100 | plenum box s horizontálním připojením izolovaný |  |  | na dotaz | –
PBZ-V 1200x125 | plenum box s vertikálním připojením |  |  | na dotaz | –
PBZI-V 1200x125 | plenum box s vertikálním připojením izolovaný |  |  | na dotaz | –
PBZ-H 1200x125 | plenum box s horizontálním připojením |  |  | na dotaz | –
PBZI-H 1200x125 | plenum box s horizontálním připojením izolovaný |  |  | na dotaz | –
PBZ-V 1200x150 | plenum box s vertikálním připojením |  |  | 1982 | – | BR160100310
PBZI-V 1200x150 | plenum box s vertikálním připojením izolovaný |  |  | na dotaz | –
PBZ-H 1200x150 | plenum box s horizontálním připojením |  |  | na dotaz | –
PBZI-H 1200x150 | plenum box s horizontálním připojením izolovaný |  |  | na dotaz | –
PBZ-V 1200x200 | plenum box s vertikálním připojením |  |  | 2070 | – | BR160100400
PBZI-V 1200x200 | plenum box s vertikálním připojením izolovaný |  |  | na dotaz | –
PBZ-H 1200x200 | plenum box s horizontálním připojením |  |  | na dotaz | –
PBZI-H 1200x200 | plenum box s horizontálním připojením izolovaný |  |  | na dotaz | –
PBZ-V 1200x250 | plenum box s vertikálním připojením |  |  | na dotaz | –
PBZI-V 1200x250 | plenum box s vertikálním připojením izolovaný |  |  | na dotaz | –
PBZ-H 1200x250 | plenum box s horizontálním připojením |  |  | na dotaz | –
PBZI-H 1200x250 | plenum box s horizontálním připojením izolovaný |  |  | na dotaz | –
PBZ-V 1200x300 | plenum box s vertikálním připojením |  |  | na dotaz | –
PBZI-V 1200x300 | plenum box s vertikálním připojením izolovaný |  |  | na dotaz | –
PBZ-H 1200x300 | plenum box s horizontálním připojením |  |  | na dotaz | –
PBZI-H 1200x300 | plenum box s horizontálním připojením izolovaný |  |  | na dotaz | –
PBZ-V 1200x400 | plenum box s vertikálním připojením |  |  | na dotaz | –
PBZI-V 1200x400 | plenum box s vertikálním připojením izolovaný |  |  | na dotaz | –
PBZ-H 1200x400 | plenum box s horizontálním připojením |  |  | na dotaz | –
PBZI-H 1200x400 | plenum box s horizontálním připojením izolovaný |  |  | na dotaz | –
PBZ-V 1200x500 | plenum box s vertikálním připojením |  |  | na dotaz | –
PBZI-V 1200x500 | plenum box s vertikálním připojením izolovaný |  |  | na dotaz | –
PBZ-H 1200x500 | plenum box s horizontálním připojením |  |  | na dotaz | –
PBZI-H 1200x500 | plenum box s horizontálním připojením izolovaný |  |  | na dotaz | –
Plenum boxy PDC
PDC 100 | odvodní plenum box |  |  | 1047 | – | BR203210010
PDC 100 RE-S | přívodní plenum box |  |  | 1173 | – | BR203200010
PDCI 100 | odvodní plenum box izolovaný |  |  | 1943 | – | BR203211010
PDCI 100 RE-S | přívodní plenum box izolovaný |  |  | 2121 | – | BR203201010
PDC 125 | odvodní plenum box |  |  | 1155 | – | BR203210030
PDC 125 RE-S | přívodní plenum box |  |  | 1220 | – | BR203200030
PDCI 125 | odvodní plenum box izolovaný |  |  | na dotaz | –
PDCI 125 RE-S | přívodní plenum box izolovaný |  |  | 2261 | – | BR203201030
PDC 150 | odvodní plenum box |  |  | 1155 | – | BR203210050
PDC 150 RE-S | přívodní plenum box |  |  | na dotaz | –
PDCI 150 | odvodní plenum box izolovaný |  |  | na dotaz | –
PDCI 150 RE-S | přívodní plenum box izolovaný |  |  | 2348 | – | BR203201050
PDC 160 | odvodní plenum box |  |  | 1146 | – | BR203210070
PDC 160 RE-S | přívodní plenum box |  |  | 1328 | – | BR203200050
PDCI 160 | odvodní plenum box izolovaný |  |  | 2367 | – | BR203211070
PDCI 160 RE-S | přívodní plenum box izolovaný |  |  | 2564 | – | BR203201070
PDC 200 | odvodní plenum box |  |  | 1237 | – | BR203210090
PDC 200 RE-S | přívodní plenum box |  |  | 1340 | – | BR203200070
PDCI 200 | odvodní plenum box izolovaný |  |  | na dotaz | –
PDCI 200 RE-S | přívodní plenum box izolovaný |  |  | 2685 | – | BR203201090
PDC 250 | odvodní plenum box |  |  | 1364 | – | BR203210110
PDC 250 RE-S | přívodní plenum box |  |  | 1506 | – | BR203200090
PDCI 250 | odvodní plenum box izolovaný |  |  | na dotaz | –
PDCI 250 RE-S | přívodní plenum box izolovaný |  |  | na dotaz | –
PDC 298 | odvodní plenum box |  |  | 1241 | – | BR203110000
PDC 298 RE-S | přívodní plenum box |  |  | 1272 | – | BR203100000
PDCI 298 | odvodní plenum box izolovaný |  |  | 2001 | – | BR203111000
PDCI 298 RE-S | přívodní plenum box izolovaný |  |  | 2358 | – | BR203101000
PDC 300 | odvodní plenum box |  |  | 1470 | – | BR203210130
PDC 300 RE-S | přívodní plenum box |  |  | 1632 |  | BR203200110
PDCI 300 | odvodní plenum box izolovaný |  |  | na dotaz | –
PDCI 300 RE-S | přívodní plenum box izolovaný |  |  | na dotaz | –
PDC 308 | odvodní plenum box |  |  | na dotaz | –
PDC 308 RE-S | přívodní plenum box |  |  | 1335 | – | BR203100010
PDCI 308 | odvodní plenum box izolovaný |  |  | na dotaz | –
PDCI 308 RE-S | přívodní plenum box izolovaný |  |  | na dotaz | –
PDC 315 | odvodní plenum box |  |  | na dotaz | –
PDC 315 RE-S | přívodní plenum box |  |  | 1858 | – | BR203200130
PDCI 315 | odvodní plenum box izolovaný |  |  | na dotaz | –
PDCI 315 RE-S | přívodní plenum box izolovaný |  |  | 3323 | – | BR203201150
PDC 350 | odvodní plenum box |  |  | na dotaz | –
PDC 350 RE-S | přívodní plenum box |  |  | 2004 |  | BR203200150
PDCI 350 | odvodní plenum box izolovaný |  |  | na dotaz | –
PDCI 350 RE-S | přívodní plenum box izolovaný |  |  | na dotaz | –
PDC 398 | odvodní plenum box |  |  | 1440 | – | BR203110030
PDC 398 RE-S | přívodní plenum box |  |  | 1646 | – | BR203100030
PDCI 398 | odvodní plenum box izolovaný |  |  | na dotaz | –
PDCI 398 RE-S | přívodní plenum box izolovaný |  |  | 2430 | – | BR203101030
PDC 400 | odvodní plenum box |  |  | 2009 | – | BR203210190
PDC 400 RE-S | přívodní plenum box |  |  | na dotaz | –
PDCI 400 | odvodní plenum box izolovaný |  |  | na dotaz | –
PDCI 400 RE-S | přívodní plenum box izolovaný |  |  | na dotaz | –
PDC 450 | odvodní plenum box |  |  | na dotaz | –
PDC 450 RE-S | přívodní plenum box |  |  | na dotaz | –
PDCI 450 | odvodní plenum box izolovaný |  |  | na dotaz | –
PDCI 450 RE-S | přívodní plenum box izolovaný |  |  | na dotaz | –
PDC 498 | odvodní plenum box |  |  | na dotaz | –
PDC 498 RE-S | přívodní plenum box |  |  | 2007 | – | BR203100050
PDCI 498 | odvodní plenum box izolovaný |  |  | na dotaz | –
PDCI 498 RE-S | přívodní plenum box izolovaný |  |  | 3311 | – | BR203101050
PDC 500 | odvodní plenum box |  |  | na dotaz | –
PDC 500 RE-S | přívodní plenum box |  |  | na dotaz | –
PDCI 500 | odvodní plenum box izolovaný |  |  | na dotaz | –
PDCI 500 RE-S | přívodní plenum box izolovaný |  |  | na dotaz | –
PDC 598 | odvodní plenum box |  |  | 2072 | – | BR203110070
PDC 598 RE-S | přívodní plenum box |  |  | 2357 | – | BR203100070
PDCI 598 | odvodní plenum box izolovaný |  |  | na dotaz | –
PDCI 598 RE-S | přívodní plenum box izolovaný |  |  | 3689 | – | BR203101070
PDC 623 | odvodní plenum box |  |  | na dotaz | –
PDC 623 RE-S | přívodní plenum box |  |  | na dotaz | –
PDCI 623 | odvodní plenum box izolovaný |  |  | na dotaz | –
PDCI 623 RE-S | přívodní plenum box izolovaný |  |  | 4233 | – | BR203101090
PDC 630 | odvodní plenum box |  |  | na dotaz | –
PDC 630 RE-S | přívodní plenum box |  |  | na dotaz | –
PDCI 630 | odvodní plenum box izolovaný |  |  | na dotaz | –
PDCI 630 RE-S | přívodní plenum box izolovaný |  |  | na dotaz | –
PDC 798 | odvodní plenum box |  |  | na dotaz | –
PDC 798 RE-S | přívodní plenum box |  |  | na dotaz | –
PDCI 798 | odvodní plenum box izolovaný |  |  | na dotaz | –
PDCI 798 RE-S | přívodní plenum box izolovaný |  |  | 5276 | – | BR203101110
PDC 823 | odvodní plenum box |  |  | na dotaz | –
PDC 823 RE-S | přívodní plenum box |  |  | na dotaz | –
PDCI 823 | odvodní plenum box izolovaný |  |  | na dotaz | –
PDCI 823 RE-S | přívodní plenum box izolovaný |  |  | na dotaz | –
Plenum boxy PDC-G
PDC-G 200 | odvodní plenum box |  |  | na dotaz | –
PDC-G 200 RE-S | přívodní plenum box |  |  | 1338 | – | BR203300010
PDCI-G 200 | odvodní plenum box izolovaný |  |  | na dotaz | –
PDCI-G 200 RE-S | přívodní plenum box izolovaný |  |  | na dotaz | –
PDC-G 250 | odvodní plenum box |  |  | 1364 | – | BR203310030
PDC-G 250 RE-S | přívodní plenum box | o |  | 1506 | – | BR203300030
PDCI-G 250 | odvodní plenum box izolovaný |  |  | na dotaz | –
PDCI-G 250 RE-S | přívodní plenum box izolovaný |  |  | 2873 | – | BR203301030
PDC-G 315 | odvodní plenum box |  |  | 1645 | – | BR203310050
PDC-G 315 RE-S | přívodní plenum box |  |  | 1861 | – | BR203300050
PDCI-G 315 | odvodní plenum box izolovaný |  |  | na dotaz | –
PDCI-G 315 RE-S | přívodní plenum box izolovaný |  |  | na dotaz | –
PDC-G 400 | odvodní plenum box |  |  | na dotaz | –
PDC-G 400 RE-S | přívodní plenum box | o |  | 2317 | – | BR203300070
PDCI-G 400 | odvodní plenum box izolovaný |  |  | 3871 | – | BR203311070
PDCI-G 400 RE-S | přívodní plenum box izolovaný |  |  | 4118 | – | BR203301070
PDC-G 500 | odvodní plenum box |  |  | na dotaz | –
PDC-G 500 RE-S | přívodní plenum box |  |  | 2817 | – | BR203300090
PDCI-G 500 | odvodní plenum box izolovaný |  |  | na dotaz | –
PDCI-G 500 RE-S | přívodní plenum box izolovaný |  |  | 4918 | – | BR203301090
PDC-G 630 | odvodní plenum box |  |  | na dotaz | –
PDC-G 630 RE-S | přívodní plenum box |  |  | na dotaz | –
PDCI-G 630 | odvodní plenum box izolovaný |  |  | na dotaz | –
PDCI-G 630 RE-S | přívodní plenum box izolovaný |  |  | na dotaz | –
Plenum boxy PDZ
PDZ-H 150×150 | odvodní plenum box |  |  | 913 | – | BR306130210
PDZI-H 150×150 | odvodní plenum box izolovaný |  |  | 1177 | – | BR306130310
PDZ-V 150×150 | odvodní plenum box |  |  | 659 | – | BR306130010
PDZI-V 150×150 | odvodní plenum box izolovaný |  |  | 955 | – | BR306130110
PDZ-H 225×150 | odvodní plenum box |  |  | na dotaz | –
PDZI-H 225×150 | odvodní plenum box izolovaný |  |  | na dotaz | –
PDZ-V 225×150 | odvodní plenum box |  |  | na dotaz | –
PDZI-V 225×150 | odvodní plenum box izolovaný |  |  | na dotaz | –
PDZ-H 225×225 | odvodní plenum box |  |  | 985 | – | BR306130220
PDZI-H 225×225 | odvodní plenum box izolovaný |  |  | 1323 | – | BR306130320
PDZ-V 225×225 | odvodní plenum box |  |  | na dotaz | –
PDZI-V 225×225 | odvodní plenum box izolovaný |  |  | 1050 | – | BR306130120
PDZ-H 300×150 | odvodní plenum box |  |  | na dotaz | –
PDZI-H 300×150 | odvodní plenum box izolovaný |  |  | na dotaz | –
PDZ-V 300×150 | odvodní plenum box |  |  | na dotaz | –
PDZI-V 300×150 | odvodní plenum box izolovaný |  |  | na dotaz | –
PDZ-H 300×225 | odvodní plenum box |  |  | na dotaz | –
PDZI-H 300×225 | odvodní plenum box izolovaný |  |  | na dotaz | –
PDZ-V 300×225 | odvodní plenum box |  |  | na dotaz | –
PDZI-V 300×225 | odvodní plenum box izolovaný |  |  | na dotaz | –
PDZ-H 300×300 | odvodní plenum box |  |  | 1258 | – | BR306130230
PDZI-H 300×300 | odvodní plenum box izolovaný |  |  | 1593 | – | BR306130330
PDZ-V 300×300 | odvodní plenum box |  |  | 788 | – | BR306130030
PDZI-V 300×300 | odvodní plenum box izolovaný |  |  | 1153 | – | BR306130130
PDZ-H 375×150 | odvodní plenum box |  |  | na dotaz | –
PDZI-H 375×150 | odvodní plenum box izolovaný |  |  | na dotaz | –
PDZ-V 375×150 | odvodní plenum box |  |  | na dotaz | –
PDZI-V 375×150 | odvodní plenum box izolovaný |  |  | na dotaz | –
PDZ-H 375×225 | odvodní plenum box |  |  | 1074 | – | BR306133050
PDZI-H 375×225 | odvodní plenum box izolovaný |  |  | na dotaz | –
PDZ-V 375×225 | odvodní plenum box |  |  | na dotaz | –
PDZI-V 375×225 | odvodní plenum box izolovaný |  |  | na dotaz | –
PDZ-H 375×300 | odvodní plenum box |  |  | na dotaz | –
PDZI-H 375×300 | odvodní plenum box izolovaný |  |  | na dotaz | –
PDZ-V 375×300 | odvodní plenum box |  |  | na dotaz | –
PDZI-V 375×300 | odvodní plenum box izolovaný |  |  | na dotaz | –
PDZ-H 375×375 | odvodní plenum box |  |  | 1457 | – | BR306130240
PDZI-H 375×375 | odvodní plenum box izolovaný |  |  | 2051 | – | BR306130340
PDZ-V 375×375 | odvodní plenum box |  |  | 1130 | – | BR306130040
PDZI-V 375×375 | odvodní plenum box izolovaný |  |  | na dotaz | –
PDZ-H 450×225 | odvodní plenum box |  |  | na dotaz | –
PDZI-H 450×225 | odvodní plenum box izolovaný |  |  | na dotaz | –
PDZ-V 450×225 | odvodní plenum box |  |  | na dotaz | –
PDZI-V 450×225 | odvodní plenum box izolovaný |  |  | na dotaz | –
PDZ-H 450×300 | odvodní plenum box |  |  | na dotaz | –
PDZI-H 450×300 | odvodní plenum box izolovaný |  |  | na dotaz | –
PDZ-V 450×300 | odvodní plenum box |  |  | na dotaz | –
PDZI-V 450×300 | odvodní plenum box izolovaný |  |  | na dotaz | –
PDZ-H 450×375 | odvodní plenum box |  |  | na dotaz | –
PDZI-H 450×375 | odvodní plenum box izolovaný |  |  | na dotaz | –
PDZ-V 450×375 | odvodní plenum box |  |  | na dotaz | –
PDZI-V 450×375 | odvodní plenum box izolovaný |  |  | na dotaz | –
PDZ-H 450×450 | odvodní plenum box |  |  | 1654 | – | BR306130250
PDZI-H 450×450 | odvodní plenum box izolovaný |  |  | 2318 | – | BR306130350
PDZ-V 450×450 | odvodní plenum box |  |  | 1212 | – | BR306130050
PDZI-V 450×450 | odvodní plenum box izolovaný |  |  | na dotaz | –
PDZ-H 525×225 | odvodní plenum box |  |  | na dotaz | –
PDZI-H 525×225 | odvodní plenum box izolovaný |  |  | na dotaz | –
PDZ-V 525×225 | odvodní plenum box |  |  | na dotaz | –
PDZI-V 525×225 | odvodní plenum box izolovaný |  |  | na dotaz | –
PDZ-H 525×300 | odvodní plenum box |  |  | na dotaz | –
PDZI-H 525×300 | odvodní plenum box izolovaný |  |  | na dotaz | –
PDZ-V 525×300 | odvodní plenum box |  |  | na dotaz | –
PDZI-V 525×300 | odvodní plenum box izolovaný |  |  | na dotaz | –
PDZ-H 525×525 | odvodní plenum box |  |  | na dotaz | –
PDZI-H 525×525 | odvodní plenum box izolovaný |  |  | 2918 | – | BR306130360
PDZ-V 525×525 | odvodní plenum box |  |  | na dotaz | –
PDZI-V 525×525 | odvodní plenum box izolovaný |  |  | na dotaz | –
PDZ-H 600×300 | odvodní plenum box |  |  | na dotaz | –
PDZI-H 600×300 | odvodní plenum box izolovaný |  |  | na dotaz | –
PDZ-V 600×300 | odvodní plenum box |  |  | na dotaz | –
PDZI-V 600×300 | odvodní plenum box izolovaný |  |  | na dotaz | –
PDZ-H 600×375 | odvodní plenum box |  |  | na dotaz | –
PDZI-H 600×375 | odvodní plenum box izolovaný |  |  | na dotaz | –
PDZ-V 600×375 | odvodní plenum box |  |  | na dotaz | –
PDZI-V 600×375 | odvodní plenum box izolovaný |  |  | na dotaz | –
PDZ-H 600×450 | odvodní plenum box |  |  | na dotaz | –
PDZI-H 600×450 | odvodní plenum box izolovaný |  |  | na dotaz | –
PDZ-V 600×450 | odvodní plenum box |  |  | na dotaz | –
PDZI-V 600×450 | odvodní plenum box izolovaný |  |  | na dotaz | –
PDZ-H 600×600 | odvodní plenum box |  |  | 2670 | – | BR306130270
PDZI-H 600×600 | odvodní plenum box izolovaný |  |  | na dotaz | –
PDZ-V 600×600 | odvodní plenum box |  |  | 2073 | – | BR306130070
PDZI-V 600×600 | odvodní plenum box izolovaný |  |  | 2883 | – | BR306130170
Plenum boxy PQZ
PQZ-H 300 | odvodní plenum box horizontální |  |  | 1049 | – | BR202202010
PQZ-H 300 RE-S | přívodní plenum box horizontální | o |  | 1243 | – | BR202102010
PQZI-H 300 | odvodní plenum box horizontální izolovaný |  |  | 1656 | – | BR202203010
PQZI-H 300 RE-S | přívodní plenum box horizontální izolovaný |  |  | 1962 | – | BR202103010
PQZ-V 300 | odvodní plenum box vertikální |  |  | 995 | – | BR202200010
PQZ-V 300 RE-S | přívodní plenum box vertikální |  |  | 1182 | – | BR202100010
PQZI-V 300 | odvodní plenum box vertikální izolovaný |  |  | 1465 | – | BR202201010
PQZI-V 300 RE-S | přívodní plenum box vertikální izolovaný |  |  | 1730 | – | BR202101010
PQZ-H 310 | odvodní plenum box horizontální |  |  | na dotaz | –
PQZ-H 310 RE-S | přívodní plenum box horizontální |  |  | 1246 | – | BR202102011
PQZI-H 310 | odvodní plenum box horizontální izolovaný |  |  | na dotaz | –
PQZI-H 310 RE-S | přívodní plenum box horizontální izolovaný |  |  | 1979 | – | BR202103015
PQZ-V 310 | odvodní plenum box vertikální |  |  | na dotaz | –
PQZ-V 310 RE-S | přívodní plenum box vertikální |  |  | na dotaz | –
PQZI-V 310 | odvodní plenum box vertikální izolovaný |  |  | na dotaz | –
PQZI-V 310 RE-S | přívodní plenum box vertikální izolovaný |  |  | na dotaz | –
PQZ-H 400 | odvodní plenum box horizontální |  |  | 1180 | – | BR202202030
PQZ-H 400 RE-S | přívodní plenum box horizontální | o |  | 1418 | – | BR202102030
PQZI-H 400 | odvodní plenum box horizontální izolovaný |  |  | 1954 | – | BR202203030
PQZI-H 400 RE-S | přívodní plenum box horizontální izolovaný |  |  | 2353 | – | BR202103030
PQZ-V 400 | odvodní plenum box vertikální |  |  | 1117 | – | BR202200030
PQZ-V 400 RE-S | přívodní plenum box vertikální |  |  | 1345 | – | BR202100030
PQZI-V 400 | odvodní plenum box vertikální izolovaný |  |  | 1823 | – | BR202201030
PQZI-V 400 RE-S | přívodní plenum box vertikální izolovaný |  |  | 2046 | – | BR202101030
PQZ-H 500 | odvodní plenum box horizontální |  |  | 1316 | – | BR202202050
PQZ-H 500 RE-S | přívodní plenum box horizontální | o |  | 1853 | – | BR202102050
PQZI-H 500 | odvodní plenum box horizontální izolovaný |  |  | na dotaz | –
PQZI-H 500 RE-S | přívodní plenum box horizontální izolovaný |  |  | 3800 | – | BR202103050
PQZ-V 500 | odvodní plenum box vertikální |  |  | 1252 | – | BR202200050
PQZ-V 500 RE-S | přívodní plenum box vertikální |  |  | 1760 | – | BR202100050
PQZI-V 500 | odvodní plenum box vertikální izolovaný |  |  | 1999 | – | BR202201050
PQZI-V 500 RE-S | přívodní plenum box vertikální izolovaný |  |  | 2857 | – | BR202101050
PQZ-H 600 | odvodní plenum box horizontální | o |  | 1569 | – | BR202202070
PQZ-H 600 RE-S | přívodní plenum box horizontální | o |  | 2077 | – | BR202102070
PQZI-H 600 | odvodní plenum box horizontální izolovaný |  |  | 3302 | – | BR202203070
PQZI-H 600 RE-S | přívodní plenum box horizontální izolovaný | o |  | 4013 | – | BR202103070
PQZ-V 600 | odvodní plenum box vertikální |  |  | 1329 | – | BR202200070
PQZ-V 600 RE-S | přívodní plenum box vertikální | o |  | 1973 | – | BR202100070
PQZI-V 600 | odvodní plenum box vertikální izolovaný |  |  | 2124 | – | BR202201070
PQZI-V 600 RE-S | přívodní plenum box vertikální izolovaný |  |  | 3115 | – | BR202101070
PQZ-H 625 | odvodní plenum box horizontální |  |  | 1782 | – | BR202202090
PQZ-H 625 RE-S | přívodní plenum box horizontální |  |  | 2347 | – | BR202102090
PQZI-H 625 | odvodní plenum box horizontální izolovaný |  |  | na dotaz | –
PQZI-H 625 RE-S | přívodní plenum box horizontální izolovaný |  |  | 4592 | – | BR202103090
PQZ-V 625 | odvodní plenum box vertikální |  |  | 1694 | – | BR202200090
PQZ-V 625 RE-S | přívodní plenum box vertikální |  |  | 2232 | – | BR202100090
PQZI-V 625 | odvodní plenum box vertikální izolovaný |  |  | 2804 | – | BR202201090
PQZI-V 625 RE-S | přívodní plenum box vertikální izolovaný |  |  | 3431 | – | BR202101090
PQZ-H 800 | odvodní plenum box horizontální |  |  | 3002 | – | BR202202110
PQZ-H 800 RE-S | přívodní plenum box horizontální |  |  | 3726 | – | BR202102110
PQZI-H 800 | odvodní plenum box horizontální izolovaný |  |  | na dotaz | –
PQZI-H 800 RE-S | přívodní plenum box horizontální izolovaný |  |  | 6824 | – | BR202103110
PQZ-V 800 | odvodní plenum box vertikální |  |  | 2464 | – | BR202200110
PQZ-V 800 RE-S | přívodní plenum box vertikální |  |  | 3623 | – | BR202100110
PQZI-V 800 | odvodní plenum box vertikální izolovaný |  |  | 4536 | – | BR202201110
PQZI-V 800 RE-S | přívodní plenum box vertikální izolovaný |  |  | 6184 | – | BR202101110
PQZ-H 825 | odvodní plenum box horizontální |  |  | 3113 | – | BR202202130
PQZ-H 825 RE-S | přívodní plenum box horizontální |  |  | 3983 | – | BR202102130
PQZI-H 825 | odvodní plenum box horizontální izolovaný |  |  | na dotaz | –
PQZI-H 825 RE-S | přívodní plenum box horizontální izolovaný |  |  | 7153 | – | BR202103130
PQZ-V 825 | odvodní plenum box vertikální |  |  | 2569 | – | BR202200130
PQZ-V 825 RE-S | přívodní plenum box vertikální |  |  | 3785 | – | BR202100130
PQZI-V 825 | odvodní plenum box vertikální izolovaný |  |  | 5381 | – | BR202201130
PQZI-V 825 RE-S | přívodní plenum box vertikální izolovaný |  |  | 7001 | – | BR202101130
Plenum boxy PQZ-EKO
PQZ-H EKO 300 RE | odvodní plenum box horizontální |  |  | 2621 | – | BR310201010
PQZ-H EKO 300 RE-S | přívodní plenum box horizontální |  |  | 2497 | – | BR310101010
PQZI-H EKO 300 RE | odvodní plenum box horizontální izolovaný |  |  | na dotaz | –
PQZI-H EKO 300 RE-S | přívodní plenum box horizontální izolovaný |  |  | 2741 | – | BR310101110
PQZ-V EKO 300 RE | odvodní plenum box vertikální |  |  | 2605 | – | BR310200010
PQZ-V EKO 300 RE-S | přívodní plenum box vertikální |  |  | 2296 | – | BR310100010
PQZI-V EKO 300 RE | odvodní plenum box vertikální izolovaný |  |  | na dotaz | –
PQZI-V EKO 300 RE-S | přívodní plenum box vertikální izolovaný |  |  | na dotaz | –
PQZ-H EKO 400 RE | odvodní plenum box horizontální |  |  | 2800 | – | BR310201020
PQZ-H EKO 400 RE-S | přívodní plenum box horizontální |  |  | 2595 | – | BR310101020
PQZI-H EKO 400 RE | odvodní plenum box horizontální izolovaný |  |  | na dotaz | –
PQZI-H EKO 400 RE-S | přívodní plenum box horizontální izolovaný |  |  | 2937 | – | BR310101120
PQZ-V EKO 400 RE | odvodní plenum box vertikální |  |  | 2796 | – | BR310200020
PQZ-V EKO 400 RE-S | přívodní plenum box vertikální |  |  | 2768 | – | BR310100020
PQZI-V EKO 400 RE | odvodní plenum box vertikální izolovaný |  |  | na dotaz | –
PQZI-V EKO 400 RE-S | přívodní plenum box vertikální izolovaný |  |  | na dotaz | –
PQZ-H EKO 500 RE | odvodní plenum box horizontální |  |  | 2935 | – | BR310201030
PQZ-H EKO 500 RE-S | přívodní plenum box horizontální |  |  | 3283 | – | BR310101030
PQZI-H EKO 500 RE | odvodní plenum box horizontální izolovaný |  |  | na dotaz | –
PQZI-H EKO 500 RE-S | přívodní plenum box horizontální izolovaný |  |  | 3650 | – | BR310101130
PQZ-V EKO 500 RE | odvodní plenum box vertikální |  |  | 3051 | – | BR310200030
PQZ-V EKO 500 RE-S | přívodní plenum box vertikální |  |  | 3917 | – | BR310100030
PQZI-V EKO 500 RE | odvodní plenum box vertikální izolovaný |  |  | na dotaz | –
PQZI-V EKO 500 RE-S | přívodní plenum box vertikální izolovaný |  |  | na dotaz | –
PQZ-H EKO 600 RE | odvodní plenum box horizontální |  |  | 3523 | – | BR310201040
PQZ-H EKO 600 RE-S | přívodní plenum box horizontální | o |  | 3842 | – | BR310101040
PQZI-H EKO 600 RE | odvodní plenum box horizontální izolovaný |  |  | na dotaz | –
PQZI-H EKO 600 RE-S | přívodní plenum box horizontální izolovaný |  |  | 4281 | – | BR310101140
PQZ-V EKO 600 RE | odvodní plenum box vertikální |  |  | 3420 | – | BR310200040
PQZ-V EKO 600 RE-S | přívodní plenum box vertikální |  |  | 4038 | – | BR310100040
PQZI-V EKO 600 RE | odvodní plenum box vertikální izolovaný |  |  | na dotaz | –
PQZI-V EKO 600 RE-S | přívodní plenum box vertikální izolovaný |  |  | na dotaz | –
PQZ-H EKO 625 RE | odvodní plenum box horizontální |  |  | 3565 | – | BR310201050
PQZ-H EKO 625 RE-S | přívodní plenum box horizontální |  |  | na dotaz | –
PQZI-H EKO 625 RE | odvodní plenum box horizontální izolovaný |  |  | na dotaz | –
PQZI-H EKO 625 RE-S | přívodní plenum box horizontální izolovaný |  |  | na dotaz | –
PQZ-V EKO 625 RE | odvodní plenum box vertikální |  |  | na dotaz | –
PQZ-V EKO 625 RE-S | přívodní plenum box vertikální |  |  | na dotaz | –
PQZI-V EKO 625 RE | odvodní plenum box vertikální izolovaný |  |  | na dotaz | –
PQZI-V EKO 625 RE-S | přívodní plenum box vertikální izolovaný |  |  | na dotaz | –
PQZ-H EKO 800 RE | odvodní plenum box horizontální |  |  | na dotaz | –
PQZ-H EKO 800 RE-S | přívodní plenum box horizontální |  |  | na dotaz | –
PQZI-H EKO 800 RE | odvodní plenum box horizontální izolovaný |  |  | na dotaz | –
PQZI-H EKO 800 RE-S | přívodní plenum box horizontální izolovaný |  |  | na dotaz | –
PQZ-V EKO 800 RE | odvodní plenum box vertikální |  |  | na dotaz | –
PQZ-V EKO 800 RE-S | přívodní plenum box vertikální |  |  | na dotaz | –
PQZI-V EKO 800 RE | odvodní plenum box vertikální izolovaný |  |  | na dotaz | –
PQZI-V EKO 800 RE-S | přívodní plenum box vertikální izolovaný |  |  | na dotaz | –
PQZ-H EKO 825 RE | odvodní plenum box horizontální |  |  | 5323 | – | BR310201070
PQZ-H EKO 825 RE-S | přívodní plenum box horizontální |  |  | na dotaz | –
PQZI-H EKO 825 RE | odvodní plenum box horizontální izolovaný |  |  | na dotaz | –
PQZI-H EKO 825 RE-S | přívodní plenum box horizontální izolovaný |  |  | na dotaz | –
PQZ-V EKO 825 RE | odvodní plenum box vertikální |  |  | na dotaz | –
PQZ-V EKO 825 RE-S | přívodní plenum box vertikální |  |  | na dotaz | –
PQZI-V EKO 825 RE | odvodní plenum box vertikální izolovaný |  |  | na dotaz | –
PQZI-V EKO 825 RE-S | přívodní plenum box vertikální izolovaný |  |  | na dotaz | –
Dýzy s dlouhým dosahem NZL-A
NZL-A 80 | dýza s dlouhým dosahem |  |  | 2873 | – | BR305100010
NZL-A 110 | dýza s dlouhým dosahem |  |  | 3904 | – | BR305100020
NZL-A 150 | dýza s dlouhým dosahem |  |  | 5043 | – | BR305100030
NZL-A 200 | dýza s dlouhým dosahem |  |  | 6991 | – | BR305100040
NZL-A 230 | dýza s dlouhým dosahem |  |  | 7183 | – | BR305100050
NZL-A 250 | dýza s dlouhým dosahem |  |  | 7350 | – | BR305100060
NZL-A 300 | dýza s dlouhým dosahem |  |  | 7632 | – | BR305100070
NZL-A-RE 80 | dýza s dlouhým dosahem s regulační klapkou |  |  | 3679 | – | BR305100110
NZL-A-RE 110 | dýza s dlouhým dosahem s regulační klapkou |  |  | 5378 | – | BR305100120
NZL-A-RE 150 | dýza s dlouhým dosahem s regulační klapkou |  |  | 6951 | – | BR305100130
NZL-A-RE 200 | dýza s dlouhým dosahem s regulační klapkou |  |  | 8900 | – | BR305100140
NZL-A-RE 230 | dýza s dlouhým dosahem s regulační klapkou |  |  | 9281 | – | BR305100150
NZL-A-RE 250 | dýza s dlouhým dosahem s regulační klapkou |  |  | 9643 | – | BR305100160
NZL-A-RE 300 | dýza s dlouhým dosahem s regulační klapkou |  |  | 9888 | – | BR305100170
Příslušenství pro NZL-A
NZL-A-CR 80 | krycí rámeček pro zakrytí šroubů dýzy |  |  | 1338 | – | BR305101210
NZL-A-CR 110 | krycí rámeček pro zakrytí šroubů dýzy |  |  | 1371 | – | BR305101220
NZL-A-CR 150 | krycí rámeček pro zakrytí šroubů dýzy |  |  | 1403 | – | BR305101230
NZL-A-CR 200 | krycí rámeček pro zakrytí šroubů dýzy |  |  | 1674 | – | BR305101240
NZL-A-CR 230 | krycí rámeček pro zakrytí šroubů dýzy |  |  | 1674 | – | BR305101250
NZL-A-CR 250 | krycí rámeček pro zakrytí šroubů dýzy |  |  | 1674 | – | BR305101260
NZL-A-CR 300 | krycí rámeček pro zakrytí šroubů dýzy |  |  | 1674 | – | BR305101270
NZL-A-RC 80 | adaptér pro připojení na kruhové potrubí |  |  | 1711 | – | BR305101110
NZL-A-RC 110 | adaptér pro připojení na kruhové potrubí |  |  | 2116 | – | BR305101120
NZL-A-RC 150 | adaptér pro připojení na kruhové potrubí |  |  | 2603 | – | BR305101130
NZL-A-RC 200 | adaptér pro připojení na kruhové potrubí |  |  | 3571 | – | BR305101140
NZL-A-RC 230 | adaptér pro připojení na kruhové potrubí |  |  | 3782 | – | BR305101150
NZL-A-RC 250 | adaptér pro připojení na kruhové potrubí |  |  | 3782 | – | BR305101160
NZL-A-RC 300 | adaptér pro připojení na kruhové potrubí |  |  | 3782 | – | BR305101170
NZL-A-RF 80 | adaptér pro připojení na ohebnou hadici |  |  | 1161 | – | BR305101010
NZL-A-RF 110 | adaptér pro připojení na ohebnou hadici |  |  | 1968 | – | BR305101020
NZL-A-RF 150 | adaptér pro připojení na ohebnou hadici |  |  | na dotaz | –
NZL-A-RF 200 | adaptér pro připojení na ohebnou hadici |  |  | na dotaz | –
NZL-A-RF 230 | adaptér pro připojení na ohebnou hadici |  |  | 2140 | – | BR305101050
NZL-A-RF 250 | adaptér pro připojení na ohebnou hadici |  |  | na dotaz | –
NZL-A-RF 300 | adaptér pro připojení na ohebnou hadici |  |  | 3134 | – | BR305101070
Dýzy s dlouhým dosahem NZL-B
NZL-B 80 | dýza s dlouhým dosahem |  |  | 2836 | – | BR304101010
NZL-B 150 | dýza s dlouhým dosahem |  |  | 5249 | – | BR304101020
NZL-B 200 | dýza s dlouhým dosahem |  |  | 7682 | – | BR304101030
Dýzy s dlouhým dosahem NZL-W
NZL-W 125 | dýza s dlouhým dosahem |  |  | 2027 | – | BR304100110
NZL-W 160 | dýza s dlouhým dosahem |  |  | 2425 | – | BR304100120
NZL-W 200 | dýza s dlouhým dosahem |  |  | 3081 | – | BR304100130
NZL-W 250 | dýza s dlouhým dosahem |  |  | 4101 | – | BR304100140
NZL-W 315 | dýza s dlouhým dosahem |  |  | 5450 | – | BR304100150
NZL-W 350 | dýza s dlouhým dosahem |  |  | 6467 | – | BR304100160
NZL-W 400 | dýza s dlouhým dosahem |  |  | 7304 | – | BR304100170
NZL-W 450 | dýza s dlouhým dosahem |  |  | 8343 | – | BR304100180
Multidýzy MZL-KV
MZL-KV 200x100 | multidýza |  |  | na dotaz | –
MZL-KV 275x100 | multidýza |  |  | 1950 | – | BR321100020
MZL-KV 350x100 | multidýza |  |  | 2373 | – | BR321100030
MZL-KV 425x100 | multidýza |  |  | 2798 | – | BR321100040
MZL-KV 500x100 | multidýza |  |  | 3221 | – | BR321100050
MZL-KV 700x100 | multidýza |  |  | 3737 | – | BR321100060
MZL-KV 800x100 | multidýza |  |  | 4182 | – | BR321100070
MZL-KV 1000x100 | multidýza |  |  | 5066 | – | BR321100080
MZL-KV 1200x100 | multidýza |  |  | 5777 | – | BR321100090
MZL-KV 275x150 | multidýza |  |  | na dotaz | –
MZL-KV 350x150 | multidýza |  |  | 3713 | – | BR321100110
MZL-KV 425x150 | multidýza |  |  | 4510 | – | BR321100120
MZL-KV 500x150 | multidýza |  |  | 5307 | – | BR321100130
MZL-KV 700x150 | multidýza |  |  | 6204 | – | BR321100140
MZL-KV 800x150 | multidýza |  |  | 7022 | – | BR321100150
MZL-KV 1000x150 | multidýza |  |  | 8653 | – | BR321100160
MZL-KV 1200x150 | multidýza |  |  | 10311 | – | BR321100170
MZL-KV 275x200 | multidýza |  |  | na dotaz | –
MZL-KV 350x200 | multidýza |  |  | 5158 | – | BR321100190
MZL-KV 425x200 | multidýza |  |  | 6329 | – | BR321100200
MZL-KV 500x200 | multidýza |  |  | 7494 | – | BR321100210
MZL-KV 700x200 | multidýza |  |  | na dotaz | –
MZL-KV 800x200 | multidýza |  |  | na dotaz | –
MZL-KV 1000x200 | multidýza |  |  | 12348 | – | BR321100240
MZL-KV 1200x200 | multidýza |  |  | na dotaz | –
Příslušenství
R1 | regulační klapky
Multidýzy MZL-VK
MZL-VK 200x100 | multidýza | o |  | 1296 | – | BR322100010
MZL-VK 300x100 | multidýza |  |  | 1670 | – | BR322100020
MZL-VK 400x100 | multidýza |  |  | 2046 | – | BR322100030
MZL-VK 500x100 | multidýza |  |  | 2423 | – | BR322100040
MZL-VK 600x100 | multidýza |  |  | 2797 | – | BR322100050
MZL-VK 700x100 | multidýza |  |  | 3171 | – | BR322100060
MZL-VK 800x100 | multidýza |  |  | 3546 | – | BR322100070
MZL-VK 1000x100 | multidýza |  |  | 4299 | – | BR322100080
MZL-VK 1200x100 | multidýza |  |  | 5048 | – | BR322100090
MZL-VK 300x150 | multidýza |  |  | 2494 | – | BR322100100
MZL-VK 400x150 | multidýza |  |  | 3186 | – | BR322100110
MZL-VK 500x150 | multidýza |  |  | 3878 | – | BR322100120
MZL-VK 600x150 | multidýza |  |  | 4570 | – | BR322100130
MZL-VK 700x150 | multidýza |  |  | na dotaz | –
MZL-VK 800x150 | multidýza |  |  | 5958 | – | BR322100150
MZL-VK 1000x150 | multidýza |  |  | 7342 | – | BR322100160
MZL-VK 1200x150 | multidýza |  |  | 8729 | – | BR322100170
MZL-VK 300x200 | multidýza |  |  | 3403 | – | BR322100180
MZL-VK 400x200 | multidýza |  |  | 4413 | – | BR322100190
MZL-VK 500x200 | multidýza |  |  | 5425 | – | BR322100200
MZL-VK 600x200 | multidýza |  |  | 6432 | – | BR322100210
MZL-VK 700x200 | multidýza |  |  | 7443 | – | BR322100220
MZL-VK 800x200 | multidýza |  |  | na dotaz | –
MZL-VK 1000x200 | multidýza |  |  | na dotaz | –
MZL-VK 1200x200 | multidýza |  |  | 12496 | – | BR322100250
MZL-VK 400x250 | multidýza |  |  | 5640 | – | BR322100260
MZL-VK 500x250 | multidýza |  |  | na dotaz | –
MZL-VK 600x250 | multidýza |  |  | 8297 | – | BR322100280
MZL-VK 700x250 | multidýza |  |  | na dotaz | –
MZL-VK 800x250 | multidýza |  |  | 10951 | – | BR322100300
MZL-VK 1000x250 | multidýza |  |  | na dotaz | –
MZL-VK 1200x250 | multidýza |  |  | 13604 | – | BR322100370
MZL-VK 500x300 | multidýza |  |  | na dotaz | –
MZL-VK 600x300 | multidýza |  |  | 10069 | – | BR322100340
MZL-VK 700x300 | multidýza |  |  | na dotaz | –
MZL-VK 800x300 | multidýza |  |  | 13360 | – | BR322100360
MZL-VK 1000x300 | multidýza |  |  | na dotaz | –
MZL-VK 1200x300 | multidýza |  |  | na dotaz | –
Elementy odvodní, přívodní
FRESH 100 Thermo | přívodní prvek s termostatem | o |  | 2859 | – | FR100100010
FRESH 100 nástavec | nástavec 100 mm | o |  | 126 | – | FR100100020
FRESH 100 protivětrná zpětná klapka | ochrana proti větru | o |  | 604 | – | FR100100030
RIV | ventil pro čerstvý vzduch |  |  | 938 | – | AB310100010
PPA 1 | přívodní prvek čerstvého vzduchu | o |  | 3841 | – | LB100101010
PPA 2 | přívodní prvek čerstvého vzduchu |  |  | 4213 | – | LB100101020
ULZ 1 | zvláštní délka tlumiče pro PPA (> 300 mm) |  | * | 1010 | – | LB100201020
ULZ 2 | krycí příruby DN 241 mm pro PPA |  | * | 320 | – | LB100201025
ULZ 3 | filtr pro PPA |  | * | 275 | – | LB100201010
ULZ 4 | síťka proti hmyzu pro PPA |  | * | 597 | – | LB100201015
PPV 1 | přívodní prvek čerstvého vzduchu |  | * | 3118 | – | LB100105010
PPV 2 | přívodní prvek čerstvého vzduchu |  | * | 3286 | – | LB100105020
PPV 01 | teleskopický stěnový nástavec šířka 230 mm |  | * | 3010 | – | LB100200010
PPV 02 | teleskopický stěnový nástavec šířka 470 mm |  | * | 3704 | – | LB100200020
PPV 03 | teleskopický nástavec s tlumičem hluku |  | * | 6456 | – | LB100200030
ECA 22 B | samoregulační tlumený okenní přívodní prvek |  |  | 1077 | – | SP497100020
ECA 22 S | samoregulační tlumený okenní přívodní prvek |  |  | 1077 | – | SP497100030
ECA 22 W | samoregulační tlumený okenní přívodní prvek |  |  | 1077 | – | SP497100010
ECA 22 RA B | samoreg. tlumený okenní přívodní prvek s dvojitým tlumičem |  |  | 1554 | – | SP497200020
ECA 22 RA S | samoreg. tlumený okenní přívodní prvek s dvojitým tlumičem |  |  | 1554 | – | SP497200030
ECA 22 RA W | samoreg. tlumený okenní přívodní prvek s dvojitým tlumičem |  |  | 1610 | – | SP497200010
ECA 30 B | samoregulační tlumený okenní přívodní prvek |  |  | 1115 | – | SP497100050
ECA 30 S | samoregulační tlumený okenní přívodní prvek |  |  | 1077 | – | SP497100060
ECA 30 W | samoregulační tlumený okenní přívodní prvek |  |  | 1115 | – | SP497100040
ECA 30 RA B | samoreg. tlumený okenní přívodní prvek s dvojitým tlumičem |  |  | 1554 | – | SP497200050
ECA 30 RA S | samoreg. tlumený okenní přívodní prvek s dvojitým tlumičem |  |  | 1554 | – | SP497200060
ECA 30 RA W | samoreg. tlumený okenní přívodní prvek s dvojitým tlumičem |  |  | 1610 | – | SP497200040
ECA 45 B | samoregulační tlumený okenní přívodní prvek |  |  | 1236 | – | SP497100080
ECA 45 S | samoregulační tlumený okenní přívodní prvek |  |  | 1236 | – | SP497100090
ECA 45 W | samoregulační tlumený okenní přívodní prvek |  |  | 1279 | – | SP497100070
ECA 45 RA B | samoreg. tlumený okenní přívodní prvek s dvojitým tlumičem |  |  | 1715 | – | SP497200080
ECA 45 RA S | samoreg. tlumený okenní přívodní prvek s dvojitým tlumičem |  |  | 1715 | – | SP497200090
ECA 45 RA W | samoreg. tlumený okenní přívodní prvek s dvojitým tlumičem |  |  | 1776 | – | SP497200070
ECA-HY RA 6/45 | vlhkostně regulovaný přívodní prvek s 2 tlumiči hluku |  |  | 1983 | – | SP497200100
EC-HY 6/45 | vlhkostně regulovaný přívodní prvek |  |  | 1632 | – | SP497201040
EC 22 N | samoregulační okenní přívodní prvek |  |  | 351 | – | SP497201010
EC 30 N | samoregulační okenní přívodní prvek |  |  | 351 | – | SP497201020
EC 45 N | samoregulační okenní přívodní prvek |  |  | 372 | – | SP497201030
BDOP 100 KIT | přívodní prvek s tlumičem hluku |  |  | 1450 | – | SP476100016
BDOP 125 KIT | přívodní prvek s tlumičem hluku |  |  | 1584 | – | SP476100021
SILEM KIT 22 | samoregulační přív. prvek s tlumičem hluku |  |  | 2898 | – | SP497300010
SILEM KIT 30 | samoregulační přív. prvek s tlumičem hluku |  |  | 2898 | – | SP497300020
SILEM KIT HY 125 | vlhkostně regul. přív. prvek s tlumičem hluku | o |  | 3266 | – | SP497300030
WHG KIT | přívodní prvek s tlumičem hluku |  |  | 1870 | – | PR710800010
Měřící kruhy
MR 100 | měřicí kruh s odběry |  |  | 2708 | – | AB260100010
MR 125 | měřicí kruh s odběry |  |  | 2224 | – | AB260100030
MR 160 | měřicí kruh s odběry |  |  | 2552 | – | AB260100050
MR 200 | měřicí kruh s odběry |  |  | 2713 | – | AB260100060
MR 250 | měřicí kruh s odběry |  |  | 2886 | – | AB260100070
MR 315 | měřicí kruh s odběry |  |  | 3833 | – | AB260100080
MR 400 | měřicí kruh s odběry |  |  | 4898 | – | AB260100090
MR 500 | měřicí kruh s odběry |  |  | 5308 | – | AB260100100
MR 630 | měřicí kruh s odběry |  |  | 6564 | – | AB260100110
MR 800 | měřicí kruh s odběry |  |  | 8297 | – | AB260100120
MR 1000 | měřicí kruh s odběry |  |  | 9867 | – | AB260100020
MR 1250 | měřicí kruh s odběry |  |  | 10711 | – | AB260100040
Mřížky dveřní
PT 489 B | dveřní mřížka bílá | o | * | 363 | – | RF550100010
PT 489 M | dveřní mřížka hnědá | o | * | 363 | – | RF550100020
DME 200x100 | dveřní mřížka |  |  | 414 | – | BR331100010
DME 200x200 | dveřní mřížka |  |  | 560 | – | BR331100180
DME 300x100 | dveřní mřížka |  |  | 481 | – | BR331100020
DME 300x160 | dveřní mřížka |  |  | 596 | – | BR331100100
DME 300x200 | dveřní mřížka |  |  | 719 | – | BR331100190
DME 300x300 | dveřní mřížka |  |  | 891 | – | BR331100270
DME 400x100 | dveřní mřížka |  |  | 560 | – | BR331100030
DME 400x160 | dveřní mřížka |  |  | 703 | – | BR331100110
DME 400x200 | dveřní mřížka |  |  | 821 | – | BR331100200
DME 400x300 | dveřní mřížka |  |  | 1014 | – | BR331100280
DME 400x400 | dveřní mřížka |  |  | 1257 | – | BR331100310
DME 500x100 | dveřní mřížka |  |  | 627 | – | BR331100040
DME 500x160 | dveřní mřížka |  |  | 787 | – | BR331100120
DME 500x200 | dveřní mřížka |  |  | 891 | – | BR331100210
DME 500x300 | dveřní mřížka |  |  | 1153 | – | BR331100290
DME 500x400 | dveřní mřížka |  |  | 1435 | – | BR331100320
DME 600x100 | dveřní mřížka |  |  | 719 | – | BR331100050
DME 600x160 | dveřní mřížka |  |  | 836 | – | BR331100130
DME 600x200 | dveřní mřížka |  |  | 1014 | – | BR331100220
DME 600x300 | dveřní mřížka |  |  | 1293 | – | BR331100300
DME 600x400 | dveřní mřížka |  |  | 1723 | – | BR331100330
DME 700x100 | dveřní mřížka |  |  | 768 | – | BR331100060
DME 700x160 | dveřní mřížka |  |  | 958 | – | BR331100140
DME 700x200 | dveřní mřížka |  |  | 1153 | – | BR331100230
DME 700x400 | dveřní mřížka |  |  | 2009 | – | BR331100340
DME 800x100 | dveřní mřížka |  |  | 818 | – | BR331100070
DME 800x160 | dveřní mřížka |  |  | 1021 | – | BR331100150
DME 800x200 | dveřní mřížka |  |  | 1223 | – | BR331100240
DME 800x400 | dveřní mřížka |  |  | 2254 | – | BR331100350
DME 900x100 | dveřní mřížka |  |  | 855 | – | BR331100080
DME 900x160 | dveřní mřížka |  |  | 1073 | – | BR331100160
DME 900x200 | dveřní mřížka |  |  | 1293 | – | BR331100250
DME 900x400 | dveřní mřížka |  |  | 2582 | – | BR331100360
DME 1000x100 | dveřní mřížka |  |  | 891 | – | BR331100090
DME 1000x160 | dveřní mřížka |  |  | 1163 | – | BR331100170
DME 1000x200 | dveřní mřížka |  |  | 1435 | – | BR331100260
DME 1000x400 | dveřní mřížka |  |  | 2657 | – | BR331100370
DME-C 200x100 | dveřní mřížka s rámečkem |  |  | 570 | – | BR331110010
DME-C 200x200 | dveřní mřížka s rámečkem |  |  | 804 | – | BR331110180
DME-C 300x100 | dveřní mřížka s rámečkem | o |  | 687 | – | BR331110020
DME-C 300x160 | dveřní mřížka s rámečkem |  |  | 840 | – | BR331110100
DME-C 300x200 | dveřní mřížka s rámečkem |  |  | 1014 | – | BR331110190
DME-C 300x300 | dveřní mřížka s rámečkem |  |  | 1239 | – | BR331110270
DME-C 400x100 | dveřní mřížka s rámečkem |  |  | 831 | – | BR331110030
DME-C 400x160 | dveřní mřížka s rámečkem | o |  | 994 | – | BR331110110
DME-C 400x200 | dveřní mřížka s rámečkem |  |  | 1153 | – | BR331110200
DME-C 400x300 | dveřní mřížka s rámečkem |  |  | 1431 | – | BR331110280
DME-C 400x400 | dveřní mřížka s rámečkem |  |  | 1769 | – | BR331110310
DME-C 500x100 | dveřní mřížka s rámečkem |  |  | 908 | – | BR331110040
DME-C 500x160 | dveřní mřížka s rámečkem |  |  | 1118 | – | BR331110120
DME-C 500x200 | dveřní mřížka s rámečkem |  |  | 1275 | – | BR331110210
DME-C 500x300 | dveřní mřížka s rámečkem |  |  | 1624 | – | BR331110290
DME-C 500x400 | dveřní mřížka s rámečkem |  |  | 2015 | – | BR331110320
DME-C 600x100 | dveřní mřížka s rámečkem |  |  | 1031 | – | BR331110050
DME-C 600x160 | dveřní mřížka s rámečkem |  |  | 1205 | – | BR331110130
DME-C 600x200 | dveřní mřížka s rámečkem |  |  | 1431 | – | BR331110220
DME-C 600x300 | dveřní mřížka s rámečkem |  |  | 1815 | – | BR331110300
DME-C 600x400 | dveřní mřížka s rámečkem |  |  | 2420 | – | BR331110330
DME-C 700x100 | dveřní mřížka s rámečkem |  |  | 1091 | – | BR331110060
DME-C 700x160 | dveřní mřížka s rámečkem |  |  | 1358 | – | BR331110140
DME-C 700x200 | dveřní mřížka s rámečkem |  |  | 1624 | – | BR331110230
DME-C 700x400 | dveřní mřížka s rámečkem |  |  | 2823 | – | BR331110340
DME-C 800x100 | dveřní mřížka s rámečkem |  |  | 1153 | – | BR331110070
DME-C 800x160 | dveřní mřížka s rámečkem |  |  | 1436 | – | BR331110150
DME-C 800x200 | dveřní mřížka s rámečkem |  |  | 1721 | – | BR331110240
DME-C 800x400 | dveřní mřížka s rámečkem |  |  | 3169 | – | BR331110350
DME-C 900x100 | dveřní mřížka s rámečkem |  |  | 1212 | – | BR331110080
DME-C 900x160 | dveřní mřížka s rámečkem |  |  | 1519 | – | BR331110160
DME-C 900x200 | dveřní mřížka s rámečkem |  |  | 1815 | – | BR331110250
DME-C 900x400 | dveřní mřížka s rámečkem |  |  | 3631 | – | BR331110360
DME-C 1000x100 | dveřní mřížka s rámečkem |  |  | 1275 | – | BR331110090
DME-C 1000x160 | dveřní mřížka s rámečkem |  |  | 1645 | – | BR331110170
DME-C 1000x200 | dveřní mřížka s rámečkem |  |  | 2015 | – | BR331110260
DME-C 1000x400 | dveřní mřížka s rámečkem |  |  | 3734 | – | BR331110370
DME-DR 200x100 | samostatný dveřní rámeček |  |  | 159 | – | BR331120010
DME-DR 200x200 | samostatný dveřní rámeček |  |  | na dotaz | –
DME-DR 300x100 | samostatný dveřní rámeček |  |  | na dotaz | –
DME-DR 300x160 | samostatný dveřní rámeček |  |  | na dotaz | –
DME-DR 300x200 | samostatný dveřní rámeček |  |  | 297 | – | BR331120190
DME-DR 300x300 | samostatný dveřní rámeček |  |  | na dotaz | –
DME-DR 400x100 | samostatný dveřní rámeček |  |  | na dotaz | –
DME-DR 400x160 | samostatný dveřní rámeček |  |  | 292 | – | BR331120110
DME-DR 400x200 | samostatný dveřní rámeček |  |  | 383 | – | BR331120200
DME-DR 400x300 | samostatný dveřní rámeček |  |  | 418 | – | BR331120280
DME-DR 400x400 | samostatný dveřní rámeček |  |  | na dotaz | –
DME-DR 500x100 | samostatný dveřní rámeček |  |  | 281 | – | BR331120040
DME-DR 500x160 | samostatný dveřní rámeček |  |  | 332 | – | BR331120120
DME-DR 500x200 | samostatný dveřní rámeček |  |  | na dotaz | –
DME-DR 500x300 | samostatný dveřní rámeček |  |  | 458 | – | BR331120290
DME-DR 500x400 | samostatný dveřní rámeček |  |  | na dotaz | –
DME-DR 600x100 | samostatný dveřní rámeček |  |  | 314 | – | BR331120050
DME-DR 600x160 | samostatný dveřní rámeček |  |  | na dotaz | –
DME-DR 600x200 | samostatný dveřní rámeček |  |  | 418 | – | BR331120220
DME-DR 600x300 | samostatný dveřní rámeček |  |  | na dotaz | –
DME-DR 600x400 | samostatný dveřní rámeček |  |  | na dotaz | –
DME-DR 700x100 | samostatný dveřní rámeček |  |  | na dotaz | –
DME-DR 700x160 | samostatný dveřní rámeček |  |  | na dotaz | –
DME-DR 700x200 | samostatný dveřní rámeček |  |  | na dotaz | –
DME-DR 700x400 | samostatný dveřní rámeček |  |  | 814 | – | BR331120340
DME-DR 800x100 | samostatný dveřní rámeček |  |  | na dotaz | –
DME-DR 800x160 | samostatný dveřní rámeček |  |  | na dotaz | –
DME-DR 800x200 | samostatný dveřní rámeček |  |  | na dotaz | –
DME-DR 800x400 | samostatný dveřní rámeček |  |  | na dotaz | –
DME-DR 900x100 | samostatný dveřní rámeček |  |  | na dotaz | –
DME-DR 900x160 | samostatný dveřní rámeček |  |  | na dotaz | –
DME-DR 900x200 | samostatný dveřní rámeček |  |  | na dotaz | –
DME-DR 900x400 | samostatný dveřní rámeček |  |  | na dotaz | –
DME-DR 1000x100 | samostatný dveřní rámeček |  |  | na dotaz | –
DME-DR 1000x160 | samostatný dveřní rámeček |  |  | na dotaz | –
DME-DR 1000x200 | samostatný dveřní rámeček |  |  | na dotaz | –
DME-DR 1000x400 | samostatný dveřní rámeček |  |  | na dotaz | –
Mřížky gravitační
HSO 300x100 | nastavitelná gravitační mřížka |  |  | 605 | – | AB130100010
HSO 400x100 | nastavitelná gravitační mřížka |  |  | 791 | – | AB130100030
HSO 500x100 | nastavitelná gravitační mřížka |  |  | 1000 | – | AB130100050
HSO 300x150 | nastavitelná gravitační mřížka |  |  | 752 | – | AB130100020
HSO 400x150 | nastavitelná gravitační mřížka |  |  | 1105 | – | AB130100040
HSO 500x150 | nastavitelná gravitační mřížka |  |  | 1290 | – | AB130100060
HUS 300x100 | pevná vnější žaluzie určená jako protikus pro HSO |  |  | 294 | – | AB130100070
HUS 400x100 | pevná vnější žaluzie určená jako protikus pro HSO |  |  | 398 | – | AB130100090
HUS 500x100 | pevná vnější žaluzie určená jako protikus pro HSO |  |  | 498 | – | AB130100110
HUS 300x150 | pevná vnější žaluzie určená jako protikus pro HSO |  |  | 455 | – | AB130100080
HUS 400x150 | pevná vnější žaluzie určená jako protikus pro HSO |  |  | 543 | – | AB130100100
HUS 500x150 | pevná vnější žaluzie určená jako protikus pro HSO |  |  | 645 | – | AB130100120
Mřížky krbové
Krbová mřížka 110x110 bílá | krbová mřížka |  | * | 245 | – | ZA100100010
Krbová mřížka 110x110 černá perla | krbová mřížka |  | * | 259 | – | ZA106100010
Krbová mřížka 110x110 černostříbrná | krbová mřížka |  | * | 254 | – | ZA104100010
Krbová mřížka 110x110 černozlatá | krbová mřížka |  | * | 254 | – | ZA105100010
Krbová mřížka 110x110 Diana | krbová mřížka |  | * | 210 | – | ZA110100010
Krbová mřížka 110x110 chromniklová | krbová mřížka |  | * | 546 | – | ZA101100010
Krbová mřížka 110x110 krémová | krbová mřížka |  | * | 254 | – | ZA108100010
Krbová mřížka 110x110 leštěná | krbová mřížka |  | * | 546 | – | ZA103100010
Krbová mřížka 110x110 měděná | krbová mřížka |  | * | 254 | – | ZA107100010
Krbová mřížka 110x110 pozlacená | krbová mřížka |  | * | 1151 | – | ZA102100010
Krbová mřížka 110x110 rustikální | krbová mřížka |  | * | 739 | – | ZA109100010
Krbová mřížka 110x170 bílá | krbová mřížka |  | * | 259 | – | ZA100100020
Krbová mřížka 110x170 černá perla | krbová mřížka |  | * | 254 | – | ZA106100020
Krbová mřížka 110x170 černostříbrná | krbová mřížka |  | * | 254 | – | ZA104100020
Krbová mřížka 110x170 černozlatá | krbová mřížka |  | * | 254 | – | ZA105100020
Krbová mřížka 110x170 Diana | krbová mřížka |  | * | 210 | – | ZA110100020
Krbová mřížka 110x170 chromniklová | krbová mřížka |  | * | 557 | – | ZA101100020
Krbová mřížka 110x170 krémová | krbová mřížka |  | * | 254 | – | ZA108100020
Krbová mřížka 110x170 leštěná | krbová mřížka |  | * | 546 | – | ZA103100020
Krbová mřížka 110x170 měděná | krbová mřížka |  | * | 254 | – | ZA107100020
Krbová mřížka 110x170 pozlacená | krbová mřížka |  | * | 1400 | – | ZA102100020
Krbová mřížka 110x170 rustikální | krbová mřížka |  | * | 739 | – | ZA109100020
Krbová mřížka 110x240 bílá | krbová mřížka |  | * | 264 | – | ZA100100030
Krbová mřížka 110x240 černá perla | krbová mřížka |  | * | 278 | – | ZA106100030
Krbová mřížka 110x240 černostříbrná | krbová mřížka |  | * | 278 | – | ZA104100030
Krbová mřížka 110x240 černozlatá | krbová mřížka |  | * | 278 | – | ZA105100030
Krbová mřížka 110x240 chromniklová | krbová mřížka |  | * | 556 | – | ZA101100030
Krbová mřížka 110x240 krémová | krbová mřížka |  | * | 278 | – | ZA108100030
Krbová mřížka 110x240 leštěná | krbová mřížka |  | * | 556 | – | ZA103100030
Krbová mřížka 110x240 měděná | krbová mřížka |  | * | 278 | – | ZA107100030
Krbová mřížka 110x240 pozlacená | krbová mřížka |  | * | 1764 | – | ZA102100030
Krbová mřížka 110x240 rustikální | krbová mřížka |  | * | 739 | – | ZA109100030
Krbová mřížka 110x320 bílá | krbová mřížka |  | * | 440 | – | ZA100100040
Krbová mřížka 110x320 černá perla | krbová mřížka |  | * | 451 | – | ZA106100040
Krbová mřížka 110x320 černostříbrná | krbová mřížka |  | * | 451 | – | ZA104100040
Krbová mřížka 110x320 černozlatá | krbová mřížka |  | * | 451 | – | ZA105100040
Krbová mřížka 110x320 Diana | krbová mřížka |  | * | 310 | – | ZA110100040
Krbová mřížka 110x320 chromniklová | krbová mřížka |  | * | 911 | – | ZA101100040
Krbová mřížka 110x320 krémová | krbová mřížka |  | * | 451 | – | ZA108100040
Krbová mřížka 110x320 leštěná | krbová mřížka |  | * | 911 | – | ZA103100040
Krbová mřížka 110x320 měděná | krbová mřížka |  | * | 451 | – | ZA107100040
Krbová mřížka 110x320 pozlacená | krbová mřížka |  | * | 1937 | – | ZA102100040
Krbová mřížka 110x320 rustikální | krbová mřížka |  | * | 1093 | – | ZA109100040
Krbová mřížka 110x420 bílá | krbová mřížka |  | * | 432 | – | ZA100100050
Krbová mřížka 110x420 černá perla | krbová mřížka |  | * | 451 | – | ZA106100050
Krbová mřížka 110x420 černostříbrná | krbová mřížka |  | * | 451 | – | ZA104100050
Krbová mřížka 110x420 černozlatá | krbová mřížka |  | * | 451 | – | ZA105100050
Krbová mřížka 110x420 Diana | krbová mřížka |  | * | 310 | – | ZA110100050
Krbová mřížka 110x420 chromniklová | krbová mřížka |  | * | 911 | – | ZA101100050
Krbová mřížka 110x420 krémová | krbová mřížka |  | * | 451 | – | ZA108100050
Krbová mřížka 110x420 leštěná | krbová mřížka |  | * | 911 | – | ZA103100050
Krbová mřížka 110x420 měděná | krbová mřížka |  | * | 451 | – | ZA107100050
Krbová mřížka 110x420 pozlacená | krbová mřížka |  | * | 2301 | – | ZA102100050
Krbová mřížka 110x420 rustikální | krbová mřížka |  | * | 1093 | – | ZA109100050
Krbová mřížka 170x170 bílá | krbová mřížka |  | * | 284 | – | ZA100100060
Krbová mřížka 170x170 černá perla | krbová mřížka |  | * | 604 | – | ZA106100060
Krbová mřížka 170x170 černostříbrná | krbová mřížka |  | * | 297 | – | ZA104100060
Krbová mřížka 170x170 černozlatá | krbová mřížka |  | * | 297 | – | ZA105100060
Krbová mřížka 170x170 Diana | krbová mřížka |  | * | 229 | – | ZA110100060
Krbová mřížka 170x170 chromniklová | krbová mřížka |  | * | 576 | – | ZA101100060
Krbová mřížka 170x170 krémová | krbová mřížka |  | * | 303 | – | ZA108100060
Krbová mřížka 170x170 leštěná | krbová mřížka |  | * | 576 | – | ZA103100060
Krbová mřížka 170x170 měděná | krbová mřížka |  | * | 297 | – | ZA107100060
Krbová mřížka 170x170 rustikální | krbová mřížka |  | * | 493 | – | ZA109100060
Krbová mřížka 170x300 bílá | krbová mřížka |  | * | 381 | – | ZA100100070
Krbová mřížka 170x300 černá perla | krbová mřížka |  | * | 413 | – | ZA106100070
Krbová mřížka 170x300 černostříbrná | krbová mřížka |  | * | 413 | – | ZA104100070
Krbová mřížka 170x300 Diana | krbová mřížka |  | * | 287 | – | ZA110100070
Krbová mřížka 170x300 chromniklová | krbová mřížka |  | * | 700 | – | ZA101100070
Krbová mřížka 170x300 krémová | krbová mřížka |  | * | 413 | – | ZA108100070
Krbová mřížka 170x300 leštěná | krbová mřížka |  | * | 700 | – | ZA103100070
Krbová mřížka 170x300 měděná | krbová mřížka |  | * | 413 | – | ZA107100070
Krbová mřížka 170x300 rustikální | krbová mřížka |  | * | 671 | – | ZA109100070
Krbová mřížka 170x370 bílá | krbová mřížka |  | * | 432 | – | ZA100100080
Krbová mřížka 170x370 černá perla | krbová mřížka |  | * | 470 | – | ZA106100080
Krbová mřížka 170x370 černostříbrná | krbová mřížka |  | * | 907 | – | ZA104100080
Krbová mřížka 170x370 černozlatá | krbová mřížka |  | * | 413 | – | ZA105100080
Krbová mřížka 170x370 Diana | krbová mřížka |  | * | 297 | – | ZA110100080
Krbová mřížka 170x370 chromniklová | krbová mřížka |  | * | 890 | – | ZA101100080
Krbová mřížka 170x370 krémová | krbová mřížka |  | * | 470 | – | ZA108100080
Krbová mřížka 170x370 měděná | krbová mřížka |  | * | 470 | – | ZA107100080
Krbová mřížka 170x370 rustikální | krbová mřížka |  | * | 816 | – | ZA109100080
Krbová mřížka 170x490 bílá | krbová mřížka |  | * | 508 | – | ZA100100090
Krbová mřížka 170x490 černá perla | krbová mřížka |  | * | 546 | – | ZA106100090
Krbová mřížka 170x490 černostříbrná | krbová mřížka |  | * | 470 | – | ZA104100090
Krbová mřížka 170x490 černozlatá | krbová mřížka |  | * | 546 | – | ZA105100090
Krbová mřížka 170x490 Diana | krbová mřížka |  | * | 333 | – | ZA110100090
Krbová mřížka 170x490 chromniklová | krbová mřížka |  | * | 1074 | – | ZA101100090
Krbová mřížka 170x490 krémová | krbová mřížka |  | * | 546 | – | ZA108100090
Krbová mřížka 170x490 leštěná | krbová mřížka |  | * | 1074 | – | ZA103100090
Krbová mřížka 170x490 měděná | krbová mřížka |  | * | 546 | – | ZA107100090
Krbová mřížka 170x490 rustikální | krbová mřížka |  | * | 1074 | – | ZA109100090
Krbová mřížka 220x220 bílá | krbová mřížka |  | * | 479 | – | ZA100100100
Krbová mřížka 220x220 černá perla | krbová mřížka |  | * | 508 | – | ZA106100100
Krbová mřížka 220x220 černostříbrná | krbová mřížka |  | * | 508 | – | ZA104100100
Krbová mřížka 220x220 černozlatá | krbová mřížka |  | * | 508 | – | ZA105100100
Krbová mřížka 220x220 Diana | krbová mřížka |  | * | 250 | – | ZA110100100
Krbová mřížka 220x220 chromniklová | krbová mřížka |  | * | 616 | – | ZA101100100
Krbová mřížka 220x220 krémová | krbová mřížka |  | * | 508 | – | ZA108100100
Krbová mřížka 220x220 leštěná | krbová mřížka |  | * | 604 | – | ZA103100100
Krbová mřížka 220x220 měděná | krbová mřížka |  | * | 508 | – | ZA107100100
Krbová mřížka 220x220 pozlacená | krbová mřížka |  | * | 2301 | – | ZA102100100
Krbová mřížka 220x220 rustikální | krbová mřížka |  | * | 1084 | – | ZA109100100
Krbová mřížka s žaluzií 170x170 bílá | krbová mřížka s žaluzií | o | * | 421 | – | ZA100200010
Krbová mřížka s žaluzií 170x170 černá perla | krbová mřížka s žaluzií |  | * | 460 | – | ZA106200010
Krbová mřížka s žaluzií 170x170 černostříbrná | krbová mřížka s žaluzií |  | * | 451 | – | ZA104200010
Krbová mřížka s žaluzií 170x170 černozlatá | krbová mřížka s žaluzií |  | * | 451 | – | ZA105200010
Krbová mřížka s žaluzií 170x170 Diana | krbová mřížka s žaluzií |  | * | 287 | – | ZA110200010
Krbová mřížka s žaluzií 170x170 chromniklová | krbová mřížka s žaluzií |  | * | 796 | – | ZA101200010
Krbová mřížka s žaluzií 170x170 krémová | krbová mřížka s žaluzií |  | * | 451 | – | ZA108200010
Krbová mřížka s žaluzií 170x170 leštěná | krbová mřížka s žaluzií |  | * | 836 | – | ZA103200010
Krbová mřížka s žaluzií 170x170 měděná | krbová mřížka s žaluzií |  | * | 451 | – | ZA107200010
Krbová mřížka s žaluzií 170x170 pozlacená | krbová mřížka s žaluzií |  | * | 1783 | – | ZA102200010
Krbová mřížka s žaluzií 170x170 rustikální | krbová mřížka s žaluzií |  | * | 624 | – | ZA109200010
Krbová mřížka s žaluzií 170x300 bílá | krbová mřížka s žaluzií |  | * | 557 | – | ZA100200020
Krbová mřížka s žaluzií 170x300 černá perla | krbová mřížka s žaluzií |  | * | 623 | – | ZA106200020
Krbová mřížka s žaluzií 170x300 černostříbrná | krbová mřížka s žaluzií |  | * | 623 | – | ZA104200020
Krbová mřížka s žaluzií 170x300 černozlatá | krbová mřížka s žaluzií |  | * | 623 | – | ZA105200020
Krbová mřížka s žaluzií 170x300 Diana | krbová mřížka s žaluzií |  | * | 297 | – | ZA110200020
Krbová mřížka s žaluzií 170x300 chromniklová | krbová mřížka s žaluzií |  | * | 940 | – | ZA101200020
Krbová mřížka s žaluzií 170x300 krémová | krbová mřížka s žaluzií |  | * | 623 | – | ZA108200020
Krbová mřížka s žaluzií 170x300 leštěná | krbová mřížka s žaluzií |  | * | 940 | – | ZA103200020
Krbová mřížka s žaluzií 170x300 měděná | krbová mřížka s žaluzií |  | * | 623 | – | ZA107200020
Krbová mřížka s žaluzií 170x300 pozlacená | krbová mřížka s žaluzií |  | * | 2128 | – | ZA102200020
Krbová mřížka s žaluzií 170x300 rustikální | krbová mřížka s žaluzií |  | * | 876 | – | ZA109200020
Krbová mřížka s žaluzií 170x370 bílá | krbová mřížka s žaluzií |  | * | 729 | – | ZA100200030
Krbová mřížka s žaluzií 170x370 černá perla | krbová mřížka s žaluzií |  | * | 772 | – | ZA106200030
Krbová mřížka s žaluzií 170x370 černostříbrná | krbová mřížka s žaluzií |  | * | 758 | – | ZA104200030
Krbová mřížka s žaluzií 170x370 černozlatá | krbová mřížka s žaluzií |  | * | 758 | – | ZA105200030
Krbová mřížka s žaluzií 170x370 Diana | krbová mřížka s žaluzií |  |  | 354 | – | ZA110200030
Krbová mřížka s žaluzií 170x370 chromniklová | krbová mřížka s žaluzií |  | * | 1007 | – | ZA101200030
Krbová mřížka s žaluzií 170x370 krémová | krbová mřížka s žaluzií |  | * | 758 | – | ZA108200030
Krbová mřížka s žaluzií 170x370 leštěná | krbová mřížka s žaluzií |  | * | 1007 | – | ZA103200030
Krbová mřížka s žaluzií 170x370 měděná | krbová mřížka s žaluzií |  | * | 758 | – | ZA107200030
Krbová mřížka s žaluzií 170x370 pozlacená | krbová mřížka s žaluzií |  | * | 2474 | – | ZA102200030
Krbová mřížka s žaluzií 170x370 rustikální | krbová mřížka s žaluzií |  | * | 1275 | – | ZA109200030
Krbová mřížka s žaluzií 170x490 bílá | krbová mřížka s žaluzií |  | * | 758 | – | ZA100200040
Krbová mřížka s žaluzií 170x490 černá perla | krbová mřížka s žaluzií |  | * | 834 | – | ZA106200040
Krbová mřížka s žaluzií 170x490 černostříbrná | krbová mřížka s žaluzií |  | * | 834 | – | ZA104200040
Krbová mřížka s žaluzií 170x490 černozlatá | krbová mřížka s žaluzií |  | * | 834 | – | ZA105200040
Krbová mřížka s žaluzií 170x490 chromniklová | krbová mřížka s žaluzií |  | * | 1275 | – | ZA101200040
Krbová mřížka s žaluzií 170x490 krémová | krbová mřížka s žaluzií |  | * | 834 | – | ZA108200040
Krbová mřížka s žaluzií 170x490 leštěná | krbová mřížka s žaluzií |  | * | 1275 | – | ZA103200040
Krbová mřížka s žaluzií 170x490 měděná | krbová mřížka s žaluzií |  | * | 834 | – | ZA107200040
Krbová mřížka s žaluzií 170x490 pozlacená | krbová mřížka s žaluzií |  | * | 3241 | – | ZA102200040
Krbová mřížka s žaluzií 220x220 bílá | krbová mřížka s žaluzií |  | * | 739 | – | ZA100200050
Krbová mřížka s žaluzií 220x220 černá perla | krbová mřížka s žaluzií |  | * | 739 | – | ZA106200050
Krbová mřížka s žaluzií 220x220 černostříbrná | krbová mřížka s žaluzií |  | * | 739 | – | ZA104200050
Krbová mřížka s žaluzií 220x220 černozlatá | krbová mřížka s žaluzií |  | * | 739 | – | ZA105200050
Krbová mřížka s žaluzií 220x220 Diana | krbová mřížka s žaluzií |  | * | 297 | – | ZA110200050
Krbová mřížka s žaluzií 220x220 chromniklová | krbová mřížka s žaluzií |  | * | 796 | – | ZA101200050
Krbová mřížka s žaluzií 220x220 krémová | krbová mřížka s žaluzií |  | * | 739 | – | ZA108200050
Krbová mřížka s žaluzií 220x220 leštěná | krbová mřížka s žaluzií |  | * | 796 | – | ZA103200050
Krbová mřížka s žaluzií 220x220 měděná | krbová mřížka s žaluzií |  | * | 739 | – | ZA107200050
Krbová mřížka s žaluzií 220x220 pozlacená | krbová mřížka s žaluzií |  | * | 2474 | – | ZA102200050
Krbová mřížka s žaluzií 220x220 rustikální | krbová mřížka s žaluzií |  | * | 1275 | – | ZA109200050
Vložka 170x170 d100 | nástavec s hrdlem pro připoj. ke kruh. potr. |  | * | 95 | – | ZA500100010
Vložka 170x170 d125 | nástavec s hrdlem pro připoj. ke kruh. potr. | o | * | 101 | – | ZA500100110
Vložka 170x170 d150 | nástavec s hrdlem pro připoj. ke kruh. potr. |  | * | 90 | – | ZA500100210
Vložka 170x300 d100 | nástavec s hrdlem pro připoj. ke kruh. potr. |  | * | 177 | – | ZA500100020
Vložka 170x300 d125 | nástavec s hrdlem pro připoj. ke kruh. potr. |  | * | 101 | – | ZA500100120
Vložka 170x300 d150 | nástavec s hrdlem pro připoj. ke kruh. potr. |  | * | 107 | – | ZA500100220
Vložka 170x370 d100 | nástavec s hrdlem pro připoj. ke kruh. potr. |  | * | 177 | – | ZA500100040
Vložka 220x220 d125 | nástavec s hrdlem pro připoj. ke kruh. potr. |  | * | 101 | – | ZA500100130
Vložka 220x220 d150 | nástavec s hrdlem pro připoj. ke kruh. potr. |  | * | 107 | – | ZA500100230
Mřížky podlahové
PME 300x100 | podlahová mřížka | o |  | 1147 | – | BR150100020
PME 300x150 | podlahová mřížka | o |  | 1585 | – | BR150100130
PME 400x100 | podlahová mřížka |  |  | 1463 | – | BR150100030
PME 400x150 | podlahová mřížka | o |  | 2013 | – | BR150100150
PME 400x200 | podlahová mřížka | o |  | 2573 | – | BR150100250
PME 500x100 | podlahová mřížka |  |  | 1781 | – | BR150100050
PME 500x150 | podlahová mřížka |  |  | 2451 | – | BR150100170
PME 500x200 | podlahová mřížka |  |  | 3118 | – | BR150100270
PME 500x300 | podlahová mřížka |  |  | 4453 | – | BR150100350
PME 600x100 | podlahová mřížka |  |  | 2096 | – | BR150100070
PME 600x150 | podlahová mřížka |  |  | 2880 | – | BR150100190
PME 600x200 | podlahová mřížka |  |  | 3873 | – | BR150100290
PME 600x300 | podlahová mřížka |  |  | 4904 | – | BR150100370
PME 600x400 | podlahová mřížka |  |  | 6359 | – | BR150100430
PME 600x500 | podlahová mřížka |  |  | 7818 | – | BR150100490
PME 600x600 | podlahová mřížka |  |  | 8145 | – | BR150100550
PME 800x100 | podlahová mřížka |  |  | 2731 | – | BR150100090
PME 800x150 | podlahová mřížka |  |  | 3743 | – | BR150100210
PME 800x200 | podlahová mřížka |  |  | 5038 | – | BR150100310
PME 800x300 | podlahová mřížka |  |  | 6346 | – | BR150100390
PME 800x400 | podlahová mřížka |  |  | 8229 | – | BR150100450
PME 800x500 | podlahová mřížka |  |  | 10107 | – | BR150100510
PME 800x600 | podlahová mřížka |  |  | 11984 | – | BR150100570
PME 1000x100 | podlahová mřížka |  |  | 3362 | – | BR150100110
PME 1000x150 | podlahová mřížka |  |  | 4604 | – | BR150100230
PME 1000x200 | podlahová mřížka |  |  | 6193 | – | BR150100330
PME 1000x300 | podlahová mřížka |  |  | 7788 | – | BR150100410
PME 1000x400 | podlahová mřížka |  |  | 10094 | – | BR150100470
PME 1000x500 | podlahová mřížka |  |  | 12391 | – | BR150100530
PME 1000x600 | podlahová mřížka |  |  | 14693 | – | BR150100590
Mřížky podlahové příslušenství
PME-PZ 300x100 | prachový sběrač pro podlahové mřížky |  |  | 1595 | – | BR152100010
PME-PZ 300x150 | prachový sběrač pro podlahové mřížky |  |  | 1623 | – | BR152100130
PME-PZ 400x100 | prachový sběrač pro podlahové mřížky |  |  | 1728 | – | BR152100030
PME-PZ 400x150 | prachový sběrač pro podlahové mřížky |  |  | 1772 | – | BR152100150
PME-PZ 400x200 | prachový sběrač pro podlahové mřížky |  |  | 1799 | – | BR152100250
PME-PZ 500x100 | prachový sběrač pro podlahové mřížky |  |  | 1855 | – | BR152100050
PME-PZ 500x150 | prachový sběrač pro podlahové mřížky |  |  | 1875 | – | BR152100170
PME-PZ 500x200 | prachový sběrač pro podlahové mřížky |  |  | 1901 | – | BR152100270
PME-PZ 500x300 | prachový sběrač pro podlahové mřížky |  |  | 2019 | – | BR152100350
PME-PZ 600x100 | prachový sběrač pro podlahové mřížky |  |  | 1936 | – | BR152100070
PME-PZ 600x150 | prachový sběrač pro podlahové mřížky |  |  | 1964 | – | BR152100190
PME-PZ 600x200 | prachový sběrač pro podlahové mřížky |  |  | 2019 | – | BR152100290
PME-PZ 600x300 | prachový sběrač pro podlahové mřížky |  |  | 2111 | – | BR152100370
PME-PZ 600x400 | prachový sběrač pro podlahové mřížky |  |  | 2181 | – | BR152100430
PME-PZ 600x500 | prachový sběrač pro podlahové mřížky |  |  | 2298 | – | BR152100490
PME-PZ 600x600 | prachový sběrač pro podlahové mřížky |  |  | 2408 | – | BR152100550
PME-PZ 800x100 | prachový sběrač pro podlahové mřížky |  |  | 2243 | – | BR152100090
PME-PZ 800x150 | prachový sběrač pro podlahové mřížky |  |  | 2332 | – | BR152100210
PME-PZ 800x200 | prachový sběrač pro podlahové mřížky |  |  | 2382 | – | BR152100310
PME-PZ 800x300 | prachový sběrač pro podlahové mřížky |  |  | 2527 | – | BR152100390
PME-PZ 800x400 | prachový sběrač pro podlahové mřížky |  |  | 2551 | – | BR152100450
PME-PZ 800x500 | prachový sběrač pro podlahové mřížky |  |  | 2609 | – | BR152100510
PME-PZ 800x600 | prachový sběrač pro podlahové mřížky |  |  | 2698 | – | BR152100570
PME-PZ 1000x100 | prachový sběrač pro podlahové mřížky |  |  | 2672 | – | BR152100110
PME-PZ 1000x150 | prachový sběrač pro podlahové mřížky |  |  | 2722 | – | BR152100230
PME-PZ 1000x200 | prachový sběrač pro podlahové mřížky |  |  | 2810 | – | BR152100330
PME-PZ 1000x300 | prachový sběrač pro podlahové mřížky |  |  | 2891 | – | BR152100410
PME-PZ 1000x400 | prachový sběrač pro podlahové mřížky |  |  | 2981 | – | BR152100470
PME-PZ 1000x500 | prachový sběrač pro podlahové mřížky |  |  | 3032 | – | BR152100530
PME-PZ 1000x600 | prachový sběrač pro podlahové mřížky |  |  | 3153 | – | BR152100590
PME-R1 300x100 | regulace pro podlahové mřížky |  |  | 482 | – | BR151100010
PME-R1 300x150 | regulace pro podlahové mřížky | o |  | 545 | – | BR151100130
PME-R1 400x100 | regulace pro podlahové mřížky |  |  | 513 | – | BR151100030
PME-R1 400x150 | regulace pro podlahové mřížky |  |  | 641 | – | BR151100150
PME-R1 400x200 | regulace pro podlahové mřížky | o |  | 768 | – | BR151100250
PME-R1 500x100 | regulace pro podlahové mřížky |  |  | 623 | – | BR151100050
PME-R1 500x150 | regulace pro podlahové mřížky |  |  | 735 | – | BR151100170
PME-R1 500x200 | regulace pro podlahové mřížky |  |  | 896 | – | BR151100270
PME-R1 500x300 | regulace pro podlahové mřížky |  |  | 1120 | – | BR151100350
PME-R1 600x100 | regulace pro podlahové mřížky |  |  | 704 | – | BR151100070
PME-R1 600x150 | regulace pro podlahové mřížky |  |  | 832 | – | BR151100190
PME-R1 600x200 | regulace pro podlahové mřížky |  |  | 1026 | – | BR151100290
PME-R1 600x300 | regulace pro podlahové mřížky |  |  | 1216 | – | BR151100370
PME-R1 600x400 | regulace pro podlahové mřížky |  |  | 1471 | – | BR151100430
PME-R1 600x500 | regulace pro podlahové mřížky |  |  | 1790 | – | BR151100490
PME-R1 600x600 | regulace pro podlahové mřížky |  |  | 2044 | – | BR151100550
PME-R1 800x100 | regulace pro podlahové mřížky |  |  | 909 | – | BR151100090
PME-R1 800x150 | regulace pro podlahové mřížky |  |  | 1056 | – | BR151100210
PME-R1 800x200 | regulace pro podlahové mřížky |  |  | 1245 | – | BR151100310
PME-R1 800x300 | regulace pro podlahové mřížky |  |  | 1471 | – | BR151100390
PME-R1 800x400 | regulace pro podlahové mřížky |  |  | 1790 | – | BR151100450
PME-R1 800x500 | regulace pro podlahové mřížky |  |  | 2112 | – | BR151100510
PME-R1 800x600 | regulace pro podlahové mřížky |  |  | 2492 | – | BR151100570
PME-R1 1000x100 | regulace pro podlahové mřížky |  |  | 1115 | – | BR151100110
PME-R1 1000x150 | regulace pro podlahové mřížky |  |  | 1258 | – | BR151100230
PME-R1 1000x200 | regulace pro podlahové mřížky |  |  | 1374 | – | BR151100330
PME-R1 1000x300 | regulace pro podlahové mřížky |  |  | 1758 | – | BR151100410
PME-R1 1000x400 | regulace pro podlahové mřížky |  |  | 2112 | – | BR151100470
PME-R1 1000x500 | regulace pro podlahové mřížky |  |  | 2652 | – | BR151100530
PME-R1 1000x600 | regulace pro podlahové mřížky |  |  | 3101 | – | BR151100590
Stěnové designové panely MDU
MDU 400x75 | stěnový designový panel |  |  | na dotaz | –
MDU 500x75 | stěnový designový panel |  |  | na dotaz | –
MDU 600x75 | stěnový designový panel |  |  | na dotaz | –
MDU 800x75 | stěnový designový panel |  |  | na dotaz | –
MDU 1000x75 | stěnový designový panel |  |  | na dotaz | –
MDU 1200x75 | stěnový designový panel |  |  | na dotaz | –
MDU 200x100 | stěnový designový panel |  |  | na dotaz | –
MDU 300x100 | stěnový designový panel |  |  | na dotaz | –
MDU 400x100 | stěnový designový panel |  |  | na dotaz | –
MDU 500x100 | stěnový designový panel |  |  | na dotaz | –
MDU 600x100 | stěnový designový panel |  |  | na dotaz | –
MDU 800x100 | stěnový designový panel |  |  | na dotaz | –
MDU 1000x100 | stěnový designový panel |  |  | na dotaz | –
MDU 1200x100 | stěnový designový panel |  |  | na dotaz | –
MDU 300x125 | stěnový designový panel |  |  | na dotaz | –
MDU 400x125 | stěnový designový panel |  |  | na dotaz | –
MDU 500x125 | stěnový designový panel |  |  | na dotaz | –
MDU 600x125 | stěnový designový panel |  |  | na dotaz | –
MDU 800x125 | stěnový designový panel |  |  | na dotaz | –
MDU 1000x125 | stěnový designový panel |  |  | na dotaz | –
MDU 1200x125 | stěnový designový panel |  |  | na dotaz | –
MDU 300x150 | stěnový designový panel |  |  | na dotaz | –
MDU 400x150 | stěnový designový panel |  |  | na dotaz | –
MDU 500x150 | stěnový designový panel |  |  | na dotaz | –
MDU 600x150 | stěnový designový panel |  |  | na dotaz | –
MDU 800x150 | stěnový designový panel |  |  | na dotaz | –
MDU 1000x150 | stěnový designový panel |  |  | na dotaz | –
MDU 1200x150 | stěnový designový panel |  |  | na dotaz | –
MDU 300x200 | stěnový designový panel |  |  | na dotaz | –
MDU 400x200 | stěnový designový panel |  |  | na dotaz | –
MDU 500x200 | stěnový designový panel |  |  | na dotaz | –
MDU 600x200 | stěnový designový panel |  |  | na dotaz | –
MDU 800x200 | stěnový designový panel |  |  | na dotaz | –
MDU 1000x200 | stěnový designový panel |  |  | na dotaz | –
Příslušenství pro MDU
FTR | filtrační vložky
R1-F | regulace R1
PBF | plenum boxy
Stěnové mřížky MSU F - jednořadé
MSU F-1.0 400x75 | stěnová mřížka, profil 0° |  |  | 1684 | – | BR170100010
MSU F-1.0 500x75 | stěnová mřížka, profil 0° |  |  | na dotaz | –
MSU F-1.0 600x75 | stěnová mřížka, profil 0° |  |  | na dotaz | –
MSU F-1.0 800x75 | stěnová mřížka, profil 0° |  |  | na dotaz | –
MSU F-1.0 1000x75 | stěnová mřížka, profil 0° |  |  | na dotaz | –
MSU F-1.0 1200x75 | stěnová mřížka, profil 0° |  |  | na dotaz | –
MSU F-1.0 200x100 | stěnová mřížka, profil 0° |  |  | na dotaz | –
MSU F-1.0 300x100 | stěnová mřížka, profil 0° |  |  | na dotaz | –
MSU F-1.0 400x100 | stěnová mřížka, profil 0° |  |  | na dotaz | –
MSU F-1.0 500x100 | stěnová mřížka, profil 0° |  |  | na dotaz | –
MSU F-1.0 600x100 | stěnová mřížka, profil 0° |  |  | na dotaz | –
MSU F-1.0 800x100 | stěnová mřížka, profil 0° |  |  | na dotaz | –
MSU F-1.0 1000x100 | stěnová mřížka, profil 0° |  |  | na dotaz | –
MSU F-1.0 1200x100 | stěnová mřížka, profil 0° |  |  | na dotaz | –
MSU F-1.0 300x125 | stěnová mřížka, profil 0° |  |  | na dotaz | –
MSU F-1.0 400x125 | stěnová mřížka, profil 0° |  |  | na dotaz | –
MSU F-1.0 500x125 | stěnová mřížka, profil 0° |  |  | na dotaz | –
MSU F-1.0 600x125 | stěnová mřížka, profil 0° |  |  | na dotaz | –
MSU F-1.0 800x125 | stěnová mřížka, profil 0° |  |  | na dotaz | –
MSU F-1.0 1000x125 | stěnová mřížka, profil 0° |  |  | na dotaz | –
MSU F-1.0 1200x125 | stěnová mřížka, profil 0° |  |  | na dotaz | –
MSU F-1.0 300x150 | stěnová mřížka, profil 0° |  |  | na dotaz | –
MSU F-1.0 400x150 | stěnová mřížka, profil 0° |  |  | na dotaz | –
MSU F-1.0 500x150 | stěnová mřížka, profil 0° |  |  | na dotaz | –
MSU F-1.0 600x150 | stěnová mřížka, profil 0° |  |  | na dotaz | –
MSU F-1.0 800x150 | stěnová mřížka, profil 0° |  |  | na dotaz | –
MSU F-1.0 1000x150 | stěnová mřížka, profil 0° |  |  | na dotaz | –
MSU F-1.0 1200x150 | stěnová mřížka, profil 0° |  |  | na dotaz | –
MSU F-1.0 300x200 | stěnová mřížka, profil 0° |  |  | na dotaz | –
MSU F-1.0 400x200 | stěnová mřížka, profil 0° |  |  | na dotaz | –
MSU F-1.0 500x200 | stěnová mřížka, profil 0° |  |  | na dotaz | –
MSU F-1.0 600x200 | stěnová mřížka, profil 0° |  |  | na dotaz | –
MSU F-1.0 800x200 | stěnová mřížka, profil 0° |  |  | na dotaz | –
MSU F-1.0 1000x200 | stěnová mřížka, profil 0° |  |  | na dotaz | –
MSU F-1.1 400x75 | stěnová mřížka, profil 15° |  |  | na dotaz | –
MSU F-1.1 500x75 | stěnová mřížka, profil 15° |  |  | na dotaz | –
MSU F-1.1 600x75 | stěnová mřížka, profil 15° |  |  | na dotaz | –
MSU F-1.1 800x75 | stěnová mřížka, profil 15° |  |  | na dotaz | –
MSU F-1.1 1000x75 | stěnová mřížka, profil 15° |  |  | na dotaz | –
MSU F-1.1 1200x75 | stěnová mřížka, profil 15° |  |  | na dotaz | –
MSU F-1.1 200x100 | stěnová mřížka, profil 15° |  |  | na dotaz | –
MSU F-1.1 300x100 | stěnová mřížka, profil 15° |  |  | na dotaz | –
MSU F-1.1 400x100 | stěnová mřížka, profil 15° |  |  | na dotaz | –
MSU F-1.1 500x100 | stěnová mřížka, profil 15° |  |  | na dotaz | –
MSU F-1.1 600x100 | stěnová mřížka, profil 15° |  |  | na dotaz | –
MSU F-1.1 800x100 | stěnová mřížka, profil 15° |  |  | na dotaz | –
MSU F-1.1 1000x100 | stěnová mřížka, profil 15° |  |  | na dotaz | –
MSU F-1.1 1200x100 | stěnová mřížka, profil 15° |  |  | na dotaz | –
MSU F-1.1 300x125 | stěnová mřížka, profil 15° |  |  | na dotaz | –
MSU F-1.1 400x125 | stěnová mřížka, profil 15° |  |  | na dotaz | –
MSU F-1.1 500x125 | stěnová mřížka, profil 15° |  |  | na dotaz | –
MSU F-1.1 600x125 | stěnová mřížka, profil 15° |  |  | na dotaz | –
MSU F-1.1 800x125 | stěnová mřížka, profil 15° |  |  | na dotaz | –
MSU F-1.1 1000x125 | stěnová mřížka, profil 15° |  |  | na dotaz | –
MSU F-1.1 1200x125 | stěnová mřížka, profil 15° |  |  | na dotaz | –
MSU F-1.1 300x150 | stěnová mřížka, profil 15° |  |  | na dotaz | –
MSU F-1.1 400x150 | stěnová mřížka, profil 15° |  |  | na dotaz | –
MSU F-1.1 500x150 | stěnová mřížka, profil 15° |  |  | na dotaz | –
MSU F-1.1 600x150 | stěnová mřížka, profil 15° |  |  | na dotaz | –
MSU F-1.1 800x150 | stěnová mřížka, profil 15° |  |  | na dotaz | –
MSU F-1.1 1000x150 | stěnová mřížka, profil 15° |  |  | na dotaz | –
MSU F-1.1 1200x150 | stěnová mřížka, profil 15° |  |  | na dotaz | –
MSU F-1.1 300x200 | stěnová mřížka, profil 15° |  |  | na dotaz | –
MSU F-1.1 400x200 | stěnová mřížka, profil 15° |  |  | na dotaz | –
MSU F-1.1 500x200 | stěnová mřížka, profil 15° |  |  | na dotaz | –
MSU F-1.1 600x200 | stěnová mřížka, profil 15° |  |  | na dotaz | –
MSU F-1.1 800x200 | stěnová mřížka, profil 15° |  |  | na dotaz | –
MSU F-1.1 1000x200 | stěnová mřížka, profil 15° |  |  | na dotaz | –
Příslušenství pro MSU F
FTR | filtrační vložky
R1-F | regulace R1
PBF | plenum boxy
Stěnové mřížky MSO - otevřené jednořadé
MSO-1.0 200x100 | stěnová mřížka otevřená, přír. elox, profil 0° |  |  | 244 | – | BR143100130
MSO-1.0 200x100 RAL 7035 | stěnová mřížka otevřená, RAL 7035, profil 0° |  |  | 359 | – | BR145100130
MSO-1.0 200x100 RAL 9010 | stěnová mřížka otevřená, RAL 9010, profil 0° |  |  | 282 | – | BR144100130
MSO-1.0 300x100 | stěnová mřížka otevřená, přír. elox, profil 0° |  |  | 278 | – | BR143100150
MSO-1.0 300x100 RAL 7035 | stěnová mřížka otevřená, RAL 7035, profil 0° |  |  | 404 | – | BR145100150
MSO-1.0 300x100 RAL 9010 | stěnová mřížka otevřená, RAL 9010, profil 0° |  |  | 317 | – | BR144100150
MSO-1.0 300x125 | stěnová mřížka otevřená, přír. elox, profil 0° |  |  | 291 | – | BR143100290
MSO-1.0 300x125 RAL 7035 | stěnová mřížka otevřená, RAL 7035, profil 0° |  |  | 424 | – | BR145100290
MSO-1.0 300x125 RAL 9010 | stěnová mřížka otevřená, RAL 9010, profil 0° |  |  | 333 | – | BR144100290
MSO-1.0 300x150 | stěnová mřížka otevřená, přír. elox, profil 0° |  |  | 359 | – | BR143100430
MSO-1.0 300x150 RAL 7035 | stěnová mřížka otevřená, RAL 7035, profil 0° |  |  | 563 | – | BR145100430
MSO-1.0 300x150 RAL 9010 | stěnová mřížka otevřená, RAL 9010, profil 0° |  |  | 412 | – | BR144100430
MSO-1.0 300x200 | stěnová mřížka otevřená, přír. elox, profil 0° |  |  | 419 | – | BR143100570
MSO-1.0 300x200 RAL 7035 | stěnová mřížka otevřená, RAL 7035, profil 0° |  |  | 656 | – | BR145100570
MSO-1.0 300x200 RAL 9010 | stěnová mřížka otevřená, RAL 9010, profil 0° |  |  | 479 | – | BR144100570
MSO-1.0 400x75 | stěnová mřížka otevřená, přír. elox, profil 0° |  |  | 310 | – | BR143100010
MSO-1.0 400x75 RAL 7035 | stěnová mřížka otevřená, RAL 7035, profil 0° |  |  | 453 | – | BR145100010
MSO-1.0 400x75 RAL 9010 | stěnová mřížka otevřená, RAL 9010, profil 0° |  |  | 355 | – | BR144100010
MSO-1.0 400x100 | stěnová mřížka otevřená, přír. elox, profil 0° |  |  | 340 | – | BR143100170
MSO-1.0 400x100 RAL 7035 | stěnová mřížka otevřená, RAL 7035, profil 0° |  |  | 498 | – | BR145100170
MSO-1.0 400x100 RAL 9010 | stěnová mřížka otevřená, RAL 9010, profil 0° |  |  | 391 | – | BR144100170
MSO-1.0 400x125 | stěnová mřížka otevřená, přír. elox, profil 0° |  |  | 388 | – | BR143100310
MSO-1.0 400x125 RAL 7035 | stěnová mřížka otevřená, RAL 7035, profil 0° |  |  | 569 | – | BR145100310
MSO-1.0 400x125 RAL 9010 | stěnová mřížka otevřená, RAL 9010, profil 0° |  |  | 447 | – | BR144100310
MSO-1.0 400x150 | stěnová mřížka otevřená, přír. elox, profil 0° |  |  | 539 | – | BR143100450
MSO-1.0 400x150 RAL 7035 | stěnová mřížka otevřená, RAL 7035, profil 0° |  |  | 848 | – | BR145100450
MSO-1.0 400x150 RAL 9010 | stěnová mřížka otevřená, RAL 9010, profil 0° |  |  | 620 | – | BR144100450
MSO-1.0 400x200 | stěnová mřížka otevřená, přír. elox, profil 0° |  |  | 703 | – | BR143100590
MSO-1.0 400x200 RAL 7035 | stěnová mřížka otevřená, RAL 7035, profil 0° |  |  | 1105 | – | BR145100590
MSO-1.0 400x200 RAL 9010 | stěnová mřížka otevřená, RAL 9010, profil 0° |  |  | 808 | – | BR144100590
MSO-1.0 400x300 | stěnová mřížka otevřená, přír. elox, profil 0° |  |  | 896 | – | BR143100710
MSO-1.0 400x300 RAL 7035 | stěnová mřížka otevřená, RAL 7035, profil 0° |  |  | 1411 | – | BR145100710
MSO-1.0 400x300 RAL 9010 | stěnová mřížka otevřená, RAL 9010, profil 0° |  |  | 1032 | – | BR144100710
MSO-1.0 500x75 | stěnová mřížka otevřená, přír. elox, profil 0° |  |  | 357 | – | BR143100030
MSO-1.0 500x75 RAL 7035 | stěnová mřížka otevřená, RAL 7035, profil 0° |  |  | 524 | – | BR145100030
MSO-1.0 500x75 RAL 9010 | stěnová mřížka otevřená, RAL 9010, profil 0° |  |  | 411 | – | BR144100030
MSO-1.0 500x100 | stěnová mřížka otevřená, přír. elox, profil 0° |  |  | 388 | – | BR143100190
MSO-1.0 500x100 RAL 7035 | stěnová mřížka otevřená, RAL 7035, profil 0° |  |  | 569 | – | BR145100190
MSO-1.0 500x100 RAL 9010 | stěnová mřížka otevřená, RAL 9010, profil 0° |  |  | 447 | – | BR144100190
MSO-1.0 500x125 | stěnová mřížka otevřená, přír. elox, profil 0° |  |  | 454 | – | BR143100330
MSO-1.0 500x125 RAL 7035 | stěnová mřížka otevřená, RAL 7035, profil 0° |  |  | 665 | – | BR145100330
MSO-1.0 500x125 RAL 9010 | stěnová mřížka otevřená, RAL 9010, profil 0° |  |  | 522 | – | BR144100330
MSO-1.0 500x150 | stěnová mřížka otevřená, přír. elox, profil 0° |  |  | 598 | – | BR143100470
MSO-1.0 500x150 RAL 7035 | stěnová mřížka otevřená, RAL 7035, profil 0° |  |  | 939 | – | BR145100470
MSO-1.0 500x150 RAL 9010 | stěnová mřížka otevřená, RAL 9010, profil 0° |  |  | 687 | – | BR144100470
MSO-1.0 500x200 | stěnová mřížka otevřená, přír. elox, profil 0° |  |  | 808 | – | BR143100610
MSO-1.0 500x200 RAL 7035 | stěnová mřížka otevřená, RAL 7035, profil 0° |  |  | 1271 | – | BR145100610
MSO-1.0 500x200 RAL 9010 | stěnová mřížka otevřená, RAL 9010, profil 0° |  |  | 929 | – | BR144100610
MSO-1.0 500x300 | stěnová mřížka otevřená, přír. elox, profil 0° |  |  | 1149 | – | BR143100730
MSO-1.0 500x300 RAL 7035 | stěnová mřížka otevřená, RAL 7035, profil 0° |  |  | 1809 | – | BR145100730
MSO-1.0 500x300 RAL 9010 | stěnová mřížka otevřená, RAL 9010, profil 0° |  |  | 1322 | – | BR144100730
MSO-1.0 600x75 | stěnová mřížka otevřená, přír. elox, profil 0° |  |  | 419 | – | BR143100050
MSO-1.0 600x75 RAL 7035 | stěnová mřížka otevřená, RAL 7035, profil 0° |  |  | 616 | – | BR145100050
MSO-1.0 600x75 RAL 9010 | stěnová mřížka otevřená, RAL 9010, profil 0° |  |  | 483 | – | BR144100050
MSO-1.0 600x100 | stěnová mřížka otevřená, přír. elox, profil 0° |  |  | 454 | – | BR143100210
MSO-1.0 600x100 RAL 7035 | stěnová mřížka otevřená, RAL 7035, profil 0° |  |  | 665 | – | BR145100210
MSO-1.0 600x100 RAL 9010 | stěnová mřížka otevřená, RAL 9010, profil 0° |  |  | 522 | – | BR144100210
MSO-1.0 600x125 | stěnová mřížka otevřená, přír. elox, profil 0° |  |  | 599 | – | BR143100350
MSO-1.0 600x125 RAL 7035 | stěnová mřížka otevřená, RAL 7035, profil 0° |  |  | 877 | – | BR145100350
MSO-1.0 600x125 RAL 9010 | stěnová mřížka otevřená, RAL 9010, profil 0° |  |  | 688 | – | BR144100350
MSO-1.0 600x150 | stěnová mřížka otevřená, přír. elox, profil 0° |  |  | 687 | – | BR143100490
MSO-1.0 600x150 RAL 7035 | stěnová mřížka otevřená, RAL 7035, profil 0° |  |  | 1083 | – | BR145100490
MSO-1.0 600x150 RAL 9010 | stěnová mřížka otevřená, RAL 9010, profil 0° |  |  | 792 | – | BR144100490
MSO-1.0 600x200 | stěnová mřížka otevřená, přír. elox, profil 0° |  |  | 896 | – | BR143100630
MSO-1.0 600x200 RAL 7035 | stěnová mřížka otevřená, RAL 7035, profil 0° |  |  | 1411 | – | BR145100630
MSO-1.0 600x200 RAL 9010 | stěnová mřížka otevřená, RAL 9010, profil 0° |  |  | 1032 | – | BR144100630
MSO-1.0 600x300 | stěnová mřížka otevřená, přír. elox, profil 0° |  |  | 1373 | – | BR143100750
MSO-1.0 600x300 RAL 7035 | stěnová mřížka otevřená, RAL 7035, profil 0° |  |  | 2161 | – | BR145100750
MSO-1.0 600x300 RAL 9010 | stěnová mřížka otevřená, RAL 9010, profil 0° |  |  | 1580 | – | BR144100750
MSO-1.0 800x75 | stěnová mřížka otevřená, přír. elox, profil 0° |  |  | 502 | – | BR143100070
MSO-1.0 800x75 RAL 7035 | stěnová mřížka otevřená, RAL 7035, profil 0° |  |  | 735 | – | BR145100070
MSO-1.0 800x75 RAL 9010 | stěnová mřížka otevřená, RAL 9010, profil 0° |  |  | 577 | – | BR144100070
MSO-1.0 800x100 | stěnová mřížka otevřená, přír. elox, profil 0° |  |  | 502 | – | BR143100230
MSO-1.0 800x100 RAL 7035 | stěnová mřížka otevřená, RAL 7035, profil 0° |  |  | 735 | – | BR145100230
MSO-1.0 800x100 RAL 9010 | stěnová mřížka otevřená, RAL 9010, profil 0° |  |  | 577 | – | BR144100230
MSO-1.0 800x125 | stěnová mřížka otevřená, přír. elox, profil 0° |  |  | 711 | – | BR143100370
MSO-1.0 800x125 RAL 7035 | stěnová mřížka otevřená, RAL 7035, profil 0° |  |  | 1044 | – | BR145100370
MSO-1.0 800x125 RAL 9010 | stěnová mřížka otevřená, RAL 9010, profil 0° |  |  | 819 | – | BR144100370
MSO-1.0 800x150 | stěnová mřížka otevřená, přír. elox, profil 0° |  |  | 852 | – | BR143100510
MSO-1.0 800x150 RAL 7035 | stěnová mřížka otevřená, RAL 7035, profil 0° |  |  | 1340 | – | BR145100510
MSO-1.0 800x150 RAL 9010 | stěnová mřížka otevřená, RAL 9010, profil 0° |  |  | 979 | – | BR144100510
MSO-1.0 800x200 | stěnová mřížka otevřená, přír. elox, profil 0° |  |  | 1149 | – | BR143100650
MSO-1.0 800x200 RAL 7035 | stěnová mřížka otevřená, RAL 7035, profil 0° |  |  | 1809 | – | BR145100650
MSO-1.0 800x200 RAL 9010 | stěnová mřížka otevřená, RAL 9010, profil 0° |  |  | 1322 | – | BR144100650
MSO-1.0 800x300 | stěnová mřížka otevřená, přír. elox, profil 0° |  |  | 1689 | – | BR143100770
MSO-1.0 800x300 RAL 7035 | stěnová mřížka otevřená, RAL 7035, profil 0° |  |  | 2658 | – | BR145100770
MSO-1.0 800x300 RAL 9010 | stěnová mřížka otevřená, RAL 9010, profil 0° |  |  | 1943 | – | BR144100770
MSO-1.0 800x400 | stěnová mřížka otevřená, přír. elox, profil 0° |  |  | 2249 | – | BR143100830
MSO-1.0 800x400 RAL 7035 | stěnová mřížka otevřená, RAL 7035, profil 0° |  |  | 3538 | – | BR145100830
MSO-1.0 800x400 RAL 9010 | stěnová mřížka otevřená, RAL 9010, profil 0° |  |  | 2586 | – | BR144100830
MSO-1.0 1000x75 | stěnová mřížka otevřená, přír. elox, profil 0° |  |  | 581 | – | BR143100090
MSO-1.0 1000x75 RAL 7035 | stěnová mřížka otevřená, RAL 7035, profil 0° |  |  | 852 | – | BR145100090
MSO-1.0 1000x75 RAL 9010 | stěnová mřížka otevřená, RAL 9010, profil 0° |  |  | 668 | – | BR144100090
MSO-1.0 1000x100 | stěnová mřížka otevřená, přír. elox, profil 0° |  |  | 599 | – | BR143100250
MSO-1.0 1000x100 RAL 7035 | stěnová mřížka otevřená, RAL 7035, profil 0° |  |  | 877 | – | BR145100250
MSO-1.0 1000x100 RAL 9010 | stěnová mřížka otevřená, RAL 9010, profil 0° |  |  | 688 | – | BR144100250
MSO-1.0 1000x125 | stěnová mřížka otevřená, přír. elox, profil 0° |  |  | 825 | – | BR143100390
MSO-1.0 1000x125 RAL 7035 | stěnová mřížka otevřená, RAL 7035, profil 0° |  |  | 1210 | – | BR145100390
MSO-1.0 1000x125 RAL 9010 | stěnová mřížka otevřená, RAL 9010, profil 0° |  |  | 950 | – | BR144100390
MSO-1.0 1000x150 | stěnová mřížka otevřená, přír. elox, profil 0° |  |  | 987 | – | BR143100530
MSO-1.0 1000x150 RAL 7035 | stěnová mřížka otevřená, RAL 7035, profil 0° |  |  | 1549 | – | BR145100530
MSO-1.0 1000x150 RAL 9010 | stěnová mřížka otevřená, RAL 9010, profil 0° |  |  | 1132 | – | BR144100530
MSO-1.0 1000x200 | stěnová mřížka otevřená, přír. elox, profil 0° |  |  | 1345 | – | BR143100670
MSO-1.0 1000x200 RAL 7035 | stěnová mřížka otevřená, RAL 7035, profil 0° |  |  | 2118 | – | BR145100670
MSO-1.0 1000x200 RAL 9010 | stěnová mřížka otevřená, RAL 9010, profil 0° |  |  | 1548 | – | BR144100670
MSO-1.0 1000x300 | stěnová mřížka otevřená, přír. elox, profil 0° |  |  | 2039 | – | BR143100790
MSO-1.0 1000x300 RAL 7035 | stěnová mřížka otevřená, RAL 7035, profil 0° |  |  | 3204 | – | BR145100790
MSO-1.0 1000x300 RAL 9010 | stěnová mřížka otevřená, RAL 9010, profil 0° |  |  | 2342 | – | BR144100790
MSO-1.0 1000x400 | stěnová mřížka otevřená, přír. elox, profil 0° |  |  | 2719 | – | BR143100850
MSO-1.0 1000x400 RAL 7035 | stěnová mřížka otevřená, RAL 7035, profil 0° |  |  | 4271 | – | BR145100850
MSO-1.0 1000x400 RAL 9010 | stěnová mřížka otevřená, RAL 9010, profil 0° |  |  | 3123 | – | BR144100850
MSO-1.0 1200x75 | stěnová mřížka otevřená, přír. elox, profil 0° |  |  | 700 | – | BR143100110
MSO-1.0 1200x75 RAL 7035 | stěnová mřížka otevřená, RAL 7035, profil 0° |  |  | 1024 | – | BR145100110
MSO-1.0 1200x75 RAL 9010 | stěnová mřížka otevřená, RAL 9010, profil 0° |  |  | 804 | – | BR144100110
MSO-1.0 1200x100 | stěnová mřížka otevřená, přír. elox, profil 0° |  |  | 714 | – | BR143100270
MSO-1.0 1200x100 RAL 7035 | stěnová mřížka otevřená, RAL 7035, profil 0° |  |  | 1051 | – | BR145100270
MSO-1.0 1200x100 RAL 9010 | stěnová mřížka otevřená, RAL 9010, profil 0° |  |  | 825 | – | BR144100270
MSO-1.0 1200x125 | stěnová mřížka otevřená, přír. elox, profil 0° |  |  | 990 | – | BR143100410
MSO-1.0 1200x125 RAL 7035 | stěnová mřížka otevřená, RAL 7035, profil 0° |  |  | 1450 | – | BR145100410
MSO-1.0 1200x125 RAL 9010 | stěnová mřížka otevřená, RAL 9010, profil 0° |  |  | 1138 | – | BR144100410
MSO-1.0 1200x150 | stěnová mřížka otevřená, přír. elox, profil 0° |  |  | 1182 | – | BR143100550
MSO-1.0 1200x150 RAL 7035 | stěnová mřížka otevřená, RAL 7035, profil 0° |  |  | 1861 | – | BR145100550
MSO-1.0 1200x150 RAL 9010 | stěnová mřížka otevřená, RAL 9010, profil 0° |  |  | 1360 | – | BR144100550
MSO-1.0 1200x200 | stěnová mřížka otevřená, přír. elox, profil 0° |  |  | 1613 | – | BR143100690
MSO-1.0 1200x200 RAL 7035 | stěnová mřížka otevřená, RAL 7035, profil 0° |  |  | 2537 | – | BR145100690
MSO-1.0 1200x200 RAL 9010 | stěnová mřížka otevřená, RAL 9010, profil 0° |  |  | 1855 | – | BR144100690
MSO-1.0 1200x300 | stěnová mřížka otevřená, přír. elox, profil 0° |  |  | 2443 | – | BR143100810
MSO-1.0 1200x300 RAL 7035 | stěnová mřížka otevřená, RAL 7035, profil 0° |  |  | 3849 | – | BR145100810
MSO-1.0 1200x300 RAL 9010 | stěnová mřížka otevřená, RAL 9010, profil 0° |  |  | 2814 | – | BR144100810
MSO-1.0 1200x400 | stěnová mřížka otevřená, přír. elox, profil 0° |  |  | 3260 | – | BR143100870
MSO-1.0 1200x400 RAL 7035 | stěnová mřížka otevřená, RAL 7035, profil 0° |  |  | 5126 | – | BR145100870
MSO-1.0 1200x400 RAL 9010 | stěnová mřížka otevřená, RAL 9010, profil 0° |  |  | 3747 | – | BR144100870
MSO-1.1 200x100 | stěnová mřížka otevřená, přír. elox, profil 15° |  |  | 244 | – | BR143110130
MSO-1.1 200x100 RAL 7035 | stěnová mřížka otevřená, RAL 7035, profil 15° |  |  | 359 | – | BR145110130
MSO-1.1 200x100 RAL 9010 | stěnová mřížka otevřená, RAL 9010, profil 15° |  |  | 282 | – | BR144110130
MSO-1.1 300x100 | stěnová mřížka otevřená, přír. elox, profil 15° |  |  | 278 | – | BR143110150
MSO-1.1 300x100 RAL 7035 | stěnová mřížka otevřená, RAL 7035, profil 15° |  |  | 404 | – | BR145110150
MSO-1.1 300x100 RAL 9010 | stěnová mřížka otevřená, RAL 9010, profil 15° |  |  | 317 | – | BR144110150
MSO-1.1 300x125 | stěnová mřížka otevřená, přír. elox, profil 15° |  |  | 291 | – | BR143110290
MSO-1.1 300x125 RAL 7035 | stěnová mřížka otevřená, RAL 7035, profil 15° |  |  | 424 | – | BR145110290
MSO-1.1 300x125 RAL 9010 | stěnová mřížka otevřená, RAL 9010, profil 15° |  |  | 333 | – | BR144110290
MSO-1.1 300x150 | stěnová mřížka otevřená, přír. elox, profil 15° |  |  | 359 | – | BR143110430
MSO-1.1 300x150 RAL 7035 | stěnová mřížka otevřená, RAL 7035, profil 15° |  |  | 563 | – | BR145110430
MSO-1.1 300x150 RAL 9010 | stěnová mřížka otevřená, RAL 9010, profil 15° |  |  | 412 | – | BR144110430
MSO-1.1 300x200 | stěnová mřížka otevřená, přír. elox, profil 15° |  |  | 419 | – | BR143110570
MSO-1.1 300x200 RAL 7035 | stěnová mřížka otevřená, RAL 7035, profil 15° |  |  | 656 | – | BR145110570
MSO-1.1 300x200 RAL 9010 | stěnová mřížka otevřená, RAL 9010, profil 15° |  |  | 479 | – | BR144110570
MSO-1.1 400x75 | stěnová mřížka otevřená, přír. elox, profil 15° |  |  | 310 | – | BR143110010
MSO-1.1 400x75 RAL 7035 | stěnová mřížka otevřená, RAL 7035, profil 15° |  |  | 453 | – | BR145110010
MSO-1.1 400x75 RAL 9010 | stěnová mřížka otevřená, RAL 9010, profil 15° |  |  | 355 | – | BR144110010
MSO-1.1 400x100 | stěnová mřížka otevřená, přír. elox, profil 15° |  |  | 340 | – | BR143110170
MSO-1.1 400x100 RAL 7035 | stěnová mřížka otevřená, RAL 7035, profil 15° |  |  | 498 | – | BR145110170
MSO-1.1 400x100 RAL 9010 | stěnová mřížka otevřená, RAL 9010, profil 15° |  |  | 391 | – | BR144110170
MSO-1.1 400x125 | stěnová mřížka otevřená, přír. elox, profil 15° |  |  | 388 | – | BR143110310
MSO-1.1 400x125 RAL 7035 | stěnová mřížka otevřená, RAL 7035, profil 15° |  |  | 569 | – | BR145110310
MSO-1.1 400x125 RAL 9010 | stěnová mřížka otevřená, RAL 9010, profil 15° |  |  | 447 | – | BR144110310
MSO-1.1 400x150 | stěnová mřížka otevřená, přír. elox, profil 15° |  |  | 539 | – | BR143110450
MSO-1.1 400x150 RAL 7035 | stěnová mřížka otevřená, RAL 7035, profil 15° |  |  | 848 | – | BR145110450
MSO-1.1 400x150 RAL 9010 | stěnová mřížka otevřená, RAL 9010, profil 15° |  |  | 620 | – | BR144110450
MSO-1.1 400x200 | stěnová mřížka otevřená, přír. elox, profil 15° |  |  | 703 | – | BR143110590
MSO-1.1 400x200 RAL 7035 | stěnová mřížka otevřená, RAL 7035, profil 15° |  |  | 1105 | – | BR145110590
MSO-1.1 400x200 RAL 9010 | stěnová mřížka otevřená, RAL 9010, profil 15° |  |  | 808 | – | BR144110590
MSO-1.1 400x300 | stěnová mřížka otevřená, přír. elox, profil 15° |  |  | 896 | – | BR143110710
MSO-1.1 400x300 RAL 7035 | stěnová mřížka otevřená, RAL 7035, profil 15° |  |  | 1411 | – | BR145110710
MSO-1.1 400x300 RAL 9010 | stěnová mřížka otevřená, RAL 9010, profil 15° |  |  | 1032 | – | BR144110710
MSO-1.1 500x75 | stěnová mřížka otevřená, přír. elox, profil 15° |  |  | 357 | – | BR143110030
MSO-1.1 500x75 RAL 7035 | stěnová mřížka otevřená, RAL 7035, profil 15° |  |  | 524 | – | BR145110030
MSO-1.1 500x75 RAL 9010 | stěnová mřížka otevřená, RAL 9010, profil 15° |  |  | 411 | – | BR144110030
MSO-1.1 500x100 | stěnová mřížka otevřená, přír. elox, profil 15° |  |  | 388 | – | BR143110190
MSO-1.1 500x100 RAL 7035 | stěnová mřížka otevřená, RAL 7035, profil 15° |  |  | 569 | – | BR145110190
MSO-1.1 500x100 RAL 9010 | stěnová mřížka otevřená, RAL 9010, profil 15° |  |  | 447 | – | BR144110190
MSO-1.1 500x125 | stěnová mřížka otevřená, přír. elox, profil 15° |  |  | 454 | – | BR143110330
MSO-1.1 500x125 RAL 7035 | stěnová mřížka otevřená, RAL 7035, profil 15° |  |  | 665 | – | BR145110330
MSO-1.1 500x125 RAL 9010 | stěnová mřížka otevřená, RAL 9010, profil 15° |  |  | 522 | – | BR144110330
MSO-1.1 500x150 | stěnová mřížka otevřená, přír. elox, profil 15° |  |  | 598 | – | BR143110470
MSO-1.1 500x150 RAL 7035 | stěnová mřížka otevřená, RAL 7035, profil 15° |  |  | 939 | – | BR145110470
MSO-1.1 500x150 RAL 9010 | stěnová mřížka otevřená, RAL 9010, profil 15° |  |  | 687 | – | BR144110470
MSO-1.1 500x200 | stěnová mřížka otevřená, přír. elox, profil 15° |  |  | 808 | – | BR143110610
MSO-1.1 500x200 RAL 7035 | stěnová mřížka otevřená, RAL 7035, profil 15° |  |  | 1271 | – | BR145110610
MSO-1.1 500x200 RAL 9010 | stěnová mřížka otevřená, RAL 9010, profil 15° |  |  | 929 | – | BR144110610
MSO-1.1 500x300 | stěnová mřížka otevřená, přír. elox, profil 15° |  |  | 1149 | – | BR143110730
MSO-1.1 500x300 RAL 7035 | stěnová mřížka otevřená, RAL 7035, profil 15° |  |  | 1809 | – | BR145110730
MSO-1.1 500x300 RAL 9010 | stěnová mřížka otevřená, RAL 9010, profil 15° |  |  | 1322 | – | BR144110730
MSO-1.1 600x75 | stěnová mřížka otevřená, přír. elox, profil 15° |  |  | 419 | – | BR143110050
MSO-1.1 600x75 RAL 7035 | stěnová mřížka otevřená, RAL 7035, profil 15° |  |  | 616 | – | BR145110050
MSO-1.1 600x75 RAL 9010 | stěnová mřížka otevřená, RAL 9010, profil 15° |  |  | 483 | – | BR144110050
MSO-1.1 600x100 | stěnová mřížka otevřená, přír. elox, profil 15° |  |  | 454 | – | BR143110210
MSO-1.1 600x100 RAL 7035 | stěnová mřížka otevřená, RAL 7035, profil 15° |  |  | 665 | – | BR145110210
MSO-1.1 600x100 RAL 9010 | stěnová mřížka otevřená, RAL 9010, profil 15° |  |  | 522 | – | BR144110210
MSO-1.1 600x125 | stěnová mřížka otevřená, přír. elox, profil 15° |  |  | 599 | – | BR143110350
MSO-1.1 600x125 RAL 7035 | stěnová mřížka otevřená, RAL 7035, profil 15° |  |  | 877 | – | BR145110350
MSO-1.1 600x125 RAL 9010 | stěnová mřížka otevřená, RAL 9010, profil 15° |  |  | 688 | – | BR144110350
MSO-1.1 600x150 | stěnová mřížka otevřená, přír. elox, profil 15° |  |  | 687 | – | BR143110490
MSO-1.1 600x150 RAL 7035 | stěnová mřížka otevřená, RAL 7035, profil 15° |  |  | 1083 | – | BR145110490
MSO-1.1 600x150 RAL 9010 | stěnová mřížka otevřená, RAL 9010, profil 15° |  |  | 792 | – | BR144110490
MSO-1.1 600x200 | stěnová mřížka otevřená, přír. elox, profil 15° |  |  | 896 | – | BR143110630
MSO-1.1 600x200 RAL 7035 | stěnová mřížka otevřená, RAL 7035, profil 15° |  |  | 1411 | – | BR145110630
MSO-1.1 600x200 RAL 9010 | stěnová mřížka otevřená, RAL 9010, profil 15° |  |  | 1032 | – | BR144110630
MSO-1.1 600x300 | stěnová mřížka otevřená, přír. elox, profil 15° |  |  | 1373 | – | BR143110750
MSO-1.1 600x300 RAL 7035 | stěnová mřížka otevřená, RAL 7035, profil 15° |  |  | 2161 | – | BR145110750
MSO-1.1 600x300 RAL 9010 | stěnová mřížka otevřená, RAL 9010, profil 15° |  |  | 1580 | – | BR144110750
MSO-1.1 800x75 | stěnová mřížka otevřená, přír. elox, profil 15° |  |  | 502 | – | BR143110070
MSO-1.1 800x75 RAL 7035 | stěnová mřížka otevřená, RAL 7035, profil 15° |  |  | 735 | – | BR145110070
MSO-1.1 800x75 RAL 9010 | stěnová mřížka otevřená, RAL 9010, profil 15° |  |  | 577 | – | BR144110070
MSO-1.1 800x100 | stěnová mřížka otevřená, přír. elox, profil 15° |  |  | 502 | – | BR143110230
MSO-1.1 800x100 RAL 7035 | stěnová mřížka otevřená, RAL 7035, profil 15° |  |  | 735 | – | BR145110230
MSO-1.1 800x100 RAL 9010 | stěnová mřížka otevřená, RAL 9010, profil 15° |  |  | 577 | – | BR144110230
MSO-1.1 800x125 | stěnová mřížka otevřená, přír. elox, profil 15° |  |  | 711 | – | BR143110370
MSO-1.1 800x125 RAL 7035 | stěnová mřížka otevřená, RAL 7035, profil 15° |  |  | 1044 | – | BR145110370
MSO-1.1 800x125 RAL 9010 | stěnová mřížka otevřená, RAL 9010, profil 15° |  |  | 819 | – | BR144110370
MSO-1.1 800x150 | stěnová mřížka otevřená, přír. elox, profil 15° |  |  | 852 | – | BR143110510
MSO-1.1 800x150 RAL 7035 | stěnová mřížka otevřená, RAL 7035, profil 15° |  |  | 1340 | – | BR145110510
MSO-1.1 800x150 RAL 9010 | stěnová mřížka otevřená, RAL 9010, profil 15° |  |  | 979 | – | BR144110510
MSO-1.1 800x200 | stěnová mřížka otevřená, přír. elox, profil 15° |  |  | 1149 | – | BR143110650
MSO-1.1 800x200 RAL 7035 | stěnová mřížka otevřená, RAL 7035, profil 15° |  |  | 1809 | – | BR145110650
MSO-1.1 800x200 RAL 9010 | stěnová mřížka otevřená, RAL 9010, profil 15° |  |  | 1322 | – | BR144110650
MSO-1.1 800x300 | stěnová mřížka otevřená, přír. elox, profil 15° |  |  | 1689 | – | BR143110770
MSO-1.1 800x300 RAL 7035 | stěnová mřížka otevřená, RAL 7035, profil 15° |  |  | 2658 | – | BR145110770
MSO-1.1 800x300 RAL 9010 | stěnová mřížka otevřená, RAL 9010, profil 15° |  |  | 1943 | – | BR144110770
MSO-1.1 800x400 | stěnová mřížka otevřená, přír. elox, profil 15° |  |  | 2249 | – | BR143110830
MSO-1.1 800x400 RAL 7035 | stěnová mřížka otevřená, RAL 7035, profil 15° |  |  | 3538 | – | BR145110830
MSO-1.1 800x400 RAL 9010 | stěnová mřížka otevřená, RAL 9010, profil 15° |  |  | 2586 | – | BR144110830
MSO-1.1 1000x75 | stěnová mřížka otevřená, přír. elox, profil 15° |  |  | 581 | – | BR143110090
MSO-1.1 1000x75 RAL 7035 | stěnová mřížka otevřená, RAL 7035, profil 15° |  |  | 852 | – | BR145110090
MSO-1.1 1000x75 RAL 9010 | stěnová mřížka otevřená, RAL 9010, profil 15° |  |  | 668 | – | BR144110090
MSO-1.1 1000x100 | stěnová mřížka otevřená, přír. elox, profil 15° |  |  | 599 | – | BR143110250
MSO-1.1 1000x100 RAL 7035 | stěnová mřížka otevřená, RAL 7035, profil 15° |  |  | 877 | – | BR145110250
MSO-1.1 1000x100 RAL 9010 | stěnová mřížka otevřená, RAL 9010, profil 15° |  |  | 688 | – | BR144110250
MSO-1.1 1000x125 | stěnová mřížka otevřená, přír. elox, profil 15° |  |  | 825 | – | BR143110390
MSO-1.1 1000x125 RAL 7035 | stěnová mřížka otevřená, RAL 7035, profil 15° |  |  | 1210 | – | BR145110390
MSO-1.1 1000x125 RAL 9010 | stěnová mřížka otevřená, RAL 9010, profil 15° |  |  | 950 | – | BR144110390
MSO-1.1 1000x150 | stěnová mřížka otevřená, přír. elox, profil 15° |  |  | 987 | – | BR143110530
MSO-1.1 1000x150 RAL 7035 | stěnová mřížka otevřená, RAL 7035, profil 15° |  |  | 1549 | – | BR145110530
MSO-1.1 1000x150 RAL 9010 | stěnová mřížka otevřená, RAL 9010, profil 15° |  |  | 1132 | – | BR144110530
MSO-1.1 1000x200 | stěnová mřížka otevřená, přír. elox, profil 15° |  |  | 1345 | – | BR143110670
MSO-1.1 1000x200 RAL 7035 | stěnová mřížka otevřená, RAL 7035, profil 15° |  |  | 2118 | – | BR145110670
MSO-1.1 1000x200 RAL 9010 | stěnová mřížka otevřená, RAL 9010, profil 15° |  |  | 1548 | – | BR144110670
MSO-1.1 1000x300 | stěnová mřížka otevřená, přír. elox, profil 15° |  |  | 2039 | – | BR143110790
MSO-1.1 1000x300 RAL 7035 | stěnová mřížka otevřená, RAL 7035, profil 15° |  |  | 3204 | – | BR145110790
MSO-1.1 1000x300 RAL 9010 | stěnová mřížka otevřená, RAL 9010, profil 15° |  |  | 2342 | – | BR144110790
MSO-1.1 1000x400 | stěnová mřížka otevřená, přír. elox, profil 15° |  |  | 2719 | – | BR143110850
MSO-1.1 1000x400 RAL 7035 | stěnová mřížka otevřená, RAL 7035, profil 15° |  |  | 4271 | – | BR145110850
MSO-1.1 1000x400 RAL 9010 | stěnová mřížka otevřená, RAL 9010, profil 15° |  |  | 3123 | – | BR144110850
MSO-1.1 1200x75 | stěnová mřížka otevřená, přír. elox, profil 15° |  |  | 700 | – | BR143110110
MSO-1.1 1200x75 RAL 7035 | stěnová mřížka otevřená, RAL 7035, profil 15° |  |  | 1024 | – | BR145110110
MSO-1.1 1200x75 RAL 9010 | stěnová mřížka otevřená, RAL 9010, profil 15° |  |  | 804 | – | BR144110110
MSO-1.1 1200x100 | stěnová mřížka otevřená, přír. elox, profil 15° |  |  | 714 | – | BR143110270
MSO-1.1 1200x100 RAL 7035 | stěnová mřížka otevřená, RAL 7035, profil 15° |  |  | 1051 | – | BR145110270
MSO-1.1 1200x100 RAL 9010 | stěnová mřížka otevřená, RAL 9010, profil 15° |  |  | 825 | – | BR144110270
MSO-1.1 1200x125 | stěnová mřížka otevřená, přír. elox, profil 15° |  |  | 990 | – | BR143110410
MSO-1.1 1200x125 RAL 7035 | stěnová mřížka otevřená, RAL 7035, profil 15° |  |  | 1450 | – | BR145110410
MSO-1.1 1200x125 RAL 9010 | stěnová mřížka otevřená, RAL 9010, profil 15° |  |  | 1138 | – | BR144110410
MSO-1.1 1200x150 | stěnová mřížka otevřená, přír. elox, profil 15° |  |  | 1182 | – | BR143110550
MSO-1.1 1200x150 RAL 7035 | stěnová mřížka otevřená, RAL 7035, profil 15° |  |  | 1861 | – | BR145110550
MSO-1.1 1200x150 RAL 9010 | stěnová mřížka otevřená, RAL 9010, profil 15° |  |  | 1360 | – | BR144110550
MSO-1.1 1200x200 | stěnová mřížka otevřená, přír. elox, profil 15° |  |  | 1613 | – | BR143110690
MSO-1.1 1200x200 RAL 7035 | stěnová mřížka otevřená, RAL 7035, profil 15° |  |  | 2537 | – | BR145110690
MSO-1.1 1200x200 RAL 9010 | stěnová mřížka otevřená, RAL 9010, profil 15° |  |  | 1855 | – | BR144110690
MSO-1.1 1200x300 | stěnová mřížka otevřená, přír. elox, profil 15° |  |  | 2443 | – | BR143110810
MSO-1.1 1200x300 RAL 7035 | stěnová mřížka otevřená, RAL 7035, profil 15° |  |  | 3849 | – | BR145110810
MSO-1.1 1200x300 RAL 9010 | stěnová mřížka otevřená, RAL 9010, profil 15° |  |  | 2814 | – | BR144110810
MSO-1.1 1200x400 | stěnová mřížka otevřená, přír. elox, profil 15° |  |  | 3260 | – | BR143110870
MSO-1.1 1200x400 RAL 7035 | stěnová mřížka otevřená, RAL 7035, profil 15° |  |  | 5126 | – | BR145110870
MSO-1.1 1200x400 RAL 9010 | stěnová mřížka otevřená, RAL 9010, profil 15° |  |  | 3747 | – | BR144110870
Stěnové mřížky MSU 25
Uzavřené jednořadé
regulace a pozední rámečky viz níže
MSU 25-1.0 200x100 | stěnová mřížka uzavřená, přír. elox, profil 0° | o |  | 371 | – | BR140100130
MSU 25-1.0 200x100 RAL 7035 | stěnová mřížka uzavřená, RAL 7035, profil 0° |  |  | 554 | – | BR142100130
MSU 25-1.0 200x100 RAL 9010 | stěnová mřížka uzavřená, RAL 9010, profil 0° |  |  | 426 | – | BR141100130
MSU 25-1.0 300x100 | stěnová mřížka uzavřená, přír. elox, profil 0° | o |  | 495 | – | BR140100150
MSU 25-1.0 300x100 RAL 7035 | stěnová mřížka uzavřená, RAL 7035, profil 0° |  |  | 741 | – | BR142100150
MSU 25-1.0 300x100 RAL 9010 | stěnová mřížka uzavřená, RAL 9010, profil 0° |  |  | 569 | – | BR141100150
MSU 25-1.0 300x125 | stěnová mřížka uzavřená, přír. elox, profil 0° |  |  | 543 | – | BR140100290
MSU 25-1.0 300x125 RAL 7035 | stěnová mřížka uzavřená, RAL 7035, profil 0° |  |  | 812 | – | BR142100290
MSU 25-1.0 300x125 RAL 9010 | stěnová mřížka uzavřená, RAL 9010, profil 0° |  |  | 623 | – | BR141100290
MSU 25-1.0 300x150 | stěnová mřížka uzavřená, přír. elox, profil 0° | o |  | 720 | – | BR140100430
MSU 25-1.0 300x150 RAL 7035 | stěnová mřížka uzavřená, RAL 7035, profil 0° |  |  | 1050 | – | BR142100430
MSU 25-1.0 300x150 RAL 9010 | stěnová mřížka uzavřená, RAL 9010, profil 0° |  |  | 804 | – | BR141100430
MSU 25-1.0 300x200 | stěnová mřížka uzavřená, přír. elox, profil 0° | o |  | 773 | – | BR140100570
MSU 25-1.0 300x200 RAL 7035 | stěnová mřížka uzavřená, RAL 7035, profil 0° |  |  | 1122 | – | BR142100570
MSU 25-1.0 300x200 RAL 9010 | stěnová mřížka uzavřená, RAL 9010, profil 0° |  |  | 863 | – | BR141100570
MSU 25-1.0 400x75 | stěnová mřížka uzavřená, přír. elox, profil 0° |  |  | 530 | – | BR140100010
MSU 25-1.0 400x75 RAL 7035 | stěnová mřížka uzavřená, RAL 7035, profil 0° |  |  | 792 | – | BR142100010
MSU 25-1.0 400x75 RAL 9010 | stěnová mřížka uzavřená, RAL 9010, profil 0° |  |  | 610 | – | BR141100010
MSU 25-1.0 400x100 | stěnová mřížka uzavřená, přír. elox, profil 0° | o |  | 653 | – | BR140100170
MSU 25-1.0 400x100 RAL 7035 | stěnová mřížka uzavřená, RAL 7035, profil 0° |  |  | 977 | – | BR142100170
MSU 25-1.0 400x100 RAL 9010 | stěnová mřížka uzavřená, RAL 9010, profil 0° |  |  | 750 | – | BR141100170
MSU 25-1.0 400x125 | stěnová mřížka uzavřená, přír. elox, profil 0° |  |  | 721 | – | BR140100310
MSU 25-1.0 400x125 RAL 7035 | stěnová mřížka uzavřená, RAL 7035, profil 0° |  |  | 1082 | – | BR142100310
MSU 25-1.0 400x125 RAL 9010 | stěnová mřížka uzavřená, RAL 9010, profil 0° |  |  | 831 | – | BR141100310
MSU 25-1.0 400x150 | stěnová mřížka uzavřená, přír. elox, profil 0° | o |  | 769 | – | BR140100450
MSU 25-1.0 400x150 RAL 7035 | stěnová mřížka uzavřená, RAL 7035, profil 0° |  |  | 1122 | – | BR142100450
MSU 25-1.0 400x150 RAL 9010 | stěnová mřížka uzavřená, RAL 9010, profil 0° |  |  | 863 | – | BR141100450
MSU 25-1.0 400x200 | stěnová mřížka uzavřená, přír. elox, profil 0° | o |  | 1054 | – | BR140100590
MSU 25-1.0 400x200 RAL 7035 | stěnová mřížka uzavřená, RAL 7035, profil 0° |  |  | 1580 | – | BR142100590
MSU 25-1.0 400x200 RAL 9010 | stěnová mřížka uzavřená, RAL 9010, profil 0° |  |  | 1179 | – | BR141100590
MSU 25-1.0 400x300 | stěnová mřížka uzavřená, přír. elox, profil 0° |  |  | 1327 | – | BR140100710
MSU 25-1.0 400x300 RAL 7035 | stěnová mřížka uzavřená, RAL 7035, profil 0° |  |  | 1929 | – | BR142100710
MSU 25-1.0 400x300 RAL 9010 | stěnová mřížka uzavřená, RAL 9010, profil 0° |  |  | 1479 | – | BR141100710
MSU 25-1.0 500x75 | stěnová mřížka uzavřená, přír. elox, profil 0° |  |  | 653 | – | BR140100030
MSU 25-1.0 500x75 RAL 7035 | stěnová mřížka uzavřená, RAL 7035, profil 0° |  |  | 977 | – | BR142100030
MSU 25-1.0 500x75 RAL 9010 | stěnová mřížka uzavřená, RAL 9010, profil 0° |  |  | 750 | – | BR141100030
MSU 25-1.0 500x100 | stěnová mřížka uzavřená, přír. elox, profil 0° |  |  | 760 | – | BR140100190
MSU 25-1.0 500x100 RAL 7035 | stěnová mřížka uzavřená, RAL 7035, profil 0° |  |  | 1137 | – | BR142100190
MSU 25-1.0 500x100 RAL 9010 | stěnová mřížka uzavřená, RAL 9010, profil 0° |  |  | 871 | – | BR141100190
MSU 25-1.0 500x125 | stěnová mřížka uzavřená, přír. elox, profil 0° |  |  | 812 | – | BR140100330
MSU 25-1.0 500x125 RAL 7035 | stěnová mřížka uzavřená, RAL 7035, profil 0° |  |  | 1216 | – | BR142100330
MSU 25-1.0 500x125 RAL 9010 | stěnová mřížka uzavřená, RAL 9010, profil 0° |  |  | 932 | – | BR141100330
MSU 25-1.0 500x150 | stěnová mřížka uzavřená, přír. elox, profil 0° |  |  | 805 | – | BR140100470
MSU 25-1.0 500x150 RAL 7035 | stěnová mřížka uzavřená, RAL 7035, profil 0° |  |  | 1171 | – | BR142100470
MSU 25-1.0 500x150 RAL 9010 | stěnová mřížka uzavřená, RAL 9010, profil 0° |  |  | 898 | – | BR141100470
MSU 25-1.0 500x200 | stěnová mřížka uzavřená, přír. elox, profil 0° | o |  | 1241 | – | BR140100610
MSU 25-1.0 500x200 RAL 7035 | stěnová mřížka uzavřená, RAL 7035, profil 0° |  |  | 1804 | – | BR142100610
MSU 25-1.0 500x200 RAL 9010 | stěnová mřížka uzavřená, RAL 9010, profil 0° | o |  | 1383 | – | BR141100610
MSU 25-1.0 500x300 | stěnová mřížka uzavřená, přír. elox, profil 0° |  |  | 1513 | – | BR140100730
MSU 25-1.0 500x300 RAL 7035 | stěnová mřížka uzavřená, RAL 7035, profil 0° |  |  | 2197 | – | BR142100730
MSU 25-1.0 500x300 RAL 9010 | stěnová mřížka uzavřená, RAL 9010, profil 0° |  |  | 1688 | – | BR141100730
MSU 25-1.0 600x75 | stěnová mřížka uzavřená, přír. elox, profil 0° |  |  | 704 | – | BR140100050
MSU 25-1.0 600x75 RAL 7035 | stěnová mřížka uzavřená, RAL 7035, profil 0° |  |  | 1056 | – | BR142100050
MSU 25-1.0 600x75 RAL 9010 | stěnová mřížka uzavřená, RAL 9010, profil 0° |  |  | 811 | – | BR141100050
MSU 25-1.0 600x100 | stěnová mřížka uzavřená, přír. elox, profil 0° |  |  | 812 | – | BR140100210
MSU 25-1.0 600x100 RAL 7035 | stěnová mřížka uzavřená, RAL 7035, profil 0° |  |  | 1216 | – | BR142100210
MSU 25-1.0 600x100 RAL 9010 | stěnová mřížka uzavřená, RAL 9010, profil 0° |  |  | 932 | – | BR141100210
MSU 25-1.0 600x125 | stěnová mřížka uzavřená, přír. elox, profil 0° |  |  | 936 | – | BR140100350
MSU 25-1.0 600x125 RAL 7035 | stěnová mřížka uzavřená, RAL 7035, profil 0° |  |  | 1399 | – | BR142100350
MSU 25-1.0 600x125 RAL 9010 | stěnová mřížka uzavřená, RAL 9010, profil 0° |  |  | 1075 | – | BR141100350
MSU 25-1.0 600x150 | stěnová mřížka uzavřená, přír. elox, profil 0° | o |  | 970 | – | BR140100490
MSU 25-1.0 600x150 RAL 7035 | stěnová mřížka uzavřená, RAL 7035, profil 0° |  |  | 1415 | – | BR142100490
MSU 25-1.0 600x150 RAL 9010 | stěnová mřížka uzavřená, RAL 9010, profil 0° |  |  | 1084 | – | BR141100490
MSU 25-1.0 600x200 | stěnová mřížka uzavřená, přír. elox, profil 0° | o |  | 1321 | – | BR140100630
MSU 25-1.0 600x200 RAL 7035 | stěnová mřížka uzavřená, RAL 7035, profil 0° |  |  | 1929 | – | BR142100630
MSU 25-1.0 600x200 RAL 9010 | stěnová mřížka uzavřená, RAL 9010, profil 0° | o |  | 1479 | – | BR141100630
MSU 25-1.0 600x300 | stěnová mřížka uzavřená, přír. elox, profil 0° |  |  | 1758 | – | BR140100750
MSU 25-1.0 600x300 RAL 7035 | stěnová mřížka uzavřená, RAL 7035, profil 0° |  |  | 2636 | – | BR142100750
MSU 25-1.0 600x300 RAL 9010 | stěnová mřížka uzavřená, RAL 9010, profil 0° |  |  | 2022 | – | BR141100750
MSU 25-1.0 800x75 | stěnová mřížka uzavřená, přír. elox, profil 0° |  |  | 830 | – | BR140100070
MSU 25-1.0 800x75 RAL 7035 | stěnová mřížka uzavřená, RAL 7035, profil 0° |  |  | 1242 | – | BR142100070
MSU 25-1.0 800x75 RAL 9010 | stěnová mřížka uzavřená, RAL 9010, profil 0° |  |  | 953 | – | BR141100070
MSU 25-1.0 800x100 | stěnová mřížka uzavřená, přír. elox, profil 0° |  |  | 936 | – | BR140100230
MSU 25-1.0 800x100 RAL 7035 | stěnová mřížka uzavřená, RAL 7035, profil 0° |  |  | 1399 | – | BR142100230
MSU 25-1.0 800x100 RAL 9010 | stěnová mřížka uzavřená, RAL 9010, profil 0° |  |  | 1075 | – | BR141100230
MSU 25-1.0 800x125 | stěnová mřížka uzavřená, přír. elox, profil 0° |  |  | 1020 | – | BR140100370
MSU 25-1.0 800x125 RAL 7035 | stěnová mřížka uzavřená, RAL 7035, profil 0° |  |  | 1531 | – | BR142100370
MSU 25-1.0 800x125 RAL 9010 | stěnová mřížka uzavřená, RAL 9010, profil 0° |  |  | 1174 | – | BR141100370
MSU 25-1.0 800x150 | stěnová mřížka uzavřená, přír. elox, profil 0° |  |  | 1235 | – | BR140100510
MSU 25-1.0 800x150 RAL 7035 | stěnová mřížka uzavřená, RAL 7035, profil 0° |  |  | 1854 | – | BR142100510
MSU 25-1.0 800x150 RAL 9010 | stěnová mřížka uzavřená, RAL 9010, profil 0° |  |  | 1422 | – | BR141100510
MSU 25-1.0 800x200 | stěnová mřížka uzavřená, přír. elox, profil 0° |  |  | 1590 | – | BR140100650
MSU 25-1.0 800x200 RAL 7035 | stěnová mřížka uzavřená, RAL 7035, profil 0° |  |  | 2318 | – | BR142100650
MSU 25-1.0 800x200 RAL 9010 | stěnová mřížka uzavřená, RAL 9010, profil 0° |  |  | 1777 | – | BR141100650
MSU 25-1.0 800x300 | stěnová mřížka uzavřená, přír. elox, profil 0° |  |  | 2325 | – | BR140100770
MSU 25-1.0 800x300 RAL 7035 | stěnová mřížka uzavřená, RAL 7035, profil 0° |  |  | 3390 | – | BR142100770
MSU 25-1.0 800x300 RAL 9010 | stěnová mřížka uzavřená, RAL 9010, profil 0° |  |  | 2600 | – | BR141100770
MSU 25-1.0 800x400 | stěnová mřížka uzavřená, přír. elox, profil 0° |  |  | 3018 | – | BR140100830
MSU 25-1.0 800x400 RAL 7035 | stěnová mřížka uzavřená, RAL 7035, profil 0° |  |  | 4522 | – | BR142100830
MSU 25-1.0 800x400 RAL 9010 | stěnová mřížka uzavřená, RAL 9010, profil 0° |  |  | 3465 | – | BR141100830
MSU 25-1.0 1000x75 | stěnová mřížka uzavřená, přír. elox, profil 0° |  |  | 970 | – | BR140100090
MSU 25-1.0 1000x75 RAL 7035 | stěnová mřížka uzavřená, RAL 7035, profil 0° |  |  | 1452 | – | BR142100090
MSU 25-1.0 1000x75 RAL 9010 | stěnová mřížka uzavřená, RAL 9010, profil 0° |  |  | 1114 | – | BR141100090
MSU 25-1.0 1000x100 | stěnová mřížka uzavřená, přír. elox, profil 0° |  |  | 1111 | – | BR140100250
MSU 25-1.0 1000x100 RAL 7035 | stěnová mřížka uzavřená, RAL 7035, profil 0° |  |  | 1665 | – | BR142100250
MSU 25-1.0 1000x100 RAL 9010 | stěnová mřížka uzavřená, RAL 9010, profil 0° |  |  | 1278 | – | BR141100250
MSU 25-1.0 1000x125 | stěnová mřížka uzavřená, přír. elox, profil 0° |  |  | 1302 | – | BR140100390
MSU 25-1.0 1000x125 RAL 7035 | stěnová mřížka uzavřená, RAL 7035, profil 0° |  |  | 1954 | – | BR142100390
MSU 25-1.0 1000x125 RAL 9010 | stěnová mřížka uzavřená, RAL 9010, profil 0° |  |  | 1498 | – | BR141100390
MSU 25-1.0 1000x150 | stěnová mřížka uzavřená, přír. elox, profil 0° |  |  | 1417 | – | BR140100530
MSU 25-1.0 1000x150 RAL 7035 | stěnová mřížka uzavřená, RAL 7035, profil 0° |  |  | 2122 | – | BR142100530
MSU 25-1.0 1000x150 RAL 9010 | stěnová mřížka uzavřená, RAL 9010, profil 0° |  |  | 1627 | – | BR141100530
MSU 25-1.0 1000x200 | stěnová mřížka uzavřená, přír. elox, profil 0° |  |  | 1887 | – | BR140100670
MSU 25-1.0 1000x200 RAL 7035 | stěnová mřížka uzavřená, RAL 7035, profil 0° |  |  | 2830 | – | BR142100670
MSU 25-1.0 1000x200 RAL 9010 | stěnová mřížka uzavřená, RAL 9010, profil 0° |  |  | 2171 | – | BR141100670
MSU 25-1.0 1000x300 | stěnová mřížka uzavřená, přír. elox, profil 0° |  |  | 2699 | – | BR140100790
MSU 25-1.0 1000x300 RAL 7035 | stěnová mřížka uzavřená, RAL 7035, profil 0° |  |  | 4049 | – | BR142100790
MSU 25-1.0 1000x300 RAL 9010 | stěnová mřížka uzavřená, RAL 9010, profil 0° |  |  | 3105 | – | BR141100790
MSU 25-1.0 1000x400 | stěnová mřížka uzavřená, přír. elox, profil 0° |  |  | 3599 | – | BR140100850
MSU 25-1.0 1000x400 RAL 7035 | stěnová mřížka uzavřená, RAL 7035, profil 0° |  |  | 5397 | – | BR142100850
MSU 25-1.0 1000x400 RAL 9010 | stěnová mřížka uzavřená, RAL 9010, profil 0° |  |  | 4138 | – | BR141100850
MSU 25-1.0 1200x75 | stěnová mřížka uzavřená, přír. elox, profil 0° |  |  | 1159 | – | BR140100110
MSU 25-1.0 1200x75 RAL 7035 | stěnová mřížka uzavřená, RAL 7035, profil 0° |  |  | 1738 | – | BR142100110
MSU 25-1.0 1200x75 RAL 9010 | stěnová mřížka uzavřená, RAL 9010, profil 0° |  |  | 1333 | – | BR141100110
MSU 25-1.0 1200x100 | stěnová mřížka uzavřená, přír. elox, profil 0° |  |  | 1330 | – | BR140100270
MSU 25-1.0 1200x100 RAL 7035 | stěnová mřížka uzavřená, RAL 7035, profil 0° |  |  | 1995 | – | BR142100270
MSU 25-1.0 1200x100 RAL 9010 | stěnová mřížka uzavřená, RAL 9010, profil 0° |  |  | 1530 | – | BR141100270
MSU 25-1.0 1200x125 | stěnová mřížka uzavřená, přír. elox, profil 0° |  |  | na dotaz | –
MSU 25-1.0 1200x125 RAL 7035 | stěnová mřížka uzavřená, RAL 7035, profil 0° |  |  | 2348 | – | BR142100410
MSU 25-1.0 1200x125 RAL 9010 | stěnová mřížka uzavřená, RAL 9010, profil 0° |  |  | 1801 | – | BR141100410
MSU 25-1.0 1200x150 | stěnová mřížka uzavřená, přír. elox, profil 0° |  |  | 1754 | – | BR140100550
MSU 25-1.0 1200x150 RAL 7035 | stěnová mřížka uzavřená, RAL 7035, profil 0° |  |  | 2547 | – | BR142100550
MSU 25-1.0 1200x150 RAL 9010 | stěnová mřížka uzavřená, RAL 9010, profil 0° |  |  | 1953 | – | BR141100550
MSU 25-1.0 1200x200 | stěnová mřížka uzavřená, přír. elox, profil 0° |  |  | 2329 | – | BR140100690
MSU 25-1.0 1200x200 RAL 7035 | stěnová mřížka uzavřená, RAL 7035, profil 0° |  |  | 3398 | – | BR142100690
MSU 25-1.0 1200x200 RAL 9010 | stěnová mřížka uzavřená, RAL 9010, profil 0° |  |  | 2604 | – | BR141100690
MSU 25-1.0 1200x300 | stěnová mřížka uzavřená, přír. elox, profil 0° |  |  | 3238 | – | BR140100810
MSU 25-1.0 1200x300 RAL 7035 | stěnová mřížka uzavřená, RAL 7035, profil 0° |  |  | 4858 | – | BR142100810
MSU 25-1.0 1200x300 RAL 9010 | stěnová mřížka uzavřená, RAL 9010, profil 0° |  |  | 3725 | – | BR141100810
MSU 25-1.0 1200x400 | stěnová mřížka uzavřená, přír. elox, profil 0° |  |  | 4316 | – | BR140100870
MSU 25-1.0 1200x400 RAL 7035 | stěnová mřížka uzavřená, RAL 7035, profil 0° |  |  | 6474 | – | BR142100870
MSU 25-1.0 1200x400 RAL 9010 | stěnová mřížka uzavřená, RAL 9010, profil 0° |  |  | 4961 | – | BR141100870
MSU 25-1.1 200x100 | stěnová mřížka uzavřená, přír. elox, profil 15° |  |  | 371 | – | BR140110130
MSU 25-1.1 200x100 RAL 7035 | stěnová mřížka uzavřená, RAL 7035, profil 15° |  |  | 554 | – | BR142110130
MSU 25-1.1 200x100 RAL 9010 | stěnová mřížka uzavřená, RAL 9010, profil 15° |  |  | 426 | – | BR141110130
MSU 25-1.1 300x100 | stěnová mřížka uzavřená, přír. elox, profil 15° |  |  | 495 | – | BR140110150
MSU 25-1.1 300x100 RAL 7035 | stěnová mřížka uzavřená, RAL 7035, profil 15° |  |  | 741 | – | BR142110150
MSU 25-1.1 300x100 RAL 9010 | stěnová mřížka uzavřená, RAL 9010, profil 15° |  |  | 569 | – | BR141110150
MSU 25-1.1 300x125 | stěnová mřížka uzavřená, přír. elox, profil 15° |  |  | 543 | – | BR140110290
MSU 25-1.1 300x125 RAL 7035 | stěnová mřížka uzavřená, RAL 7035, profil 15° |  |  | 812 | – | BR142110290
MSU 25-1.1 300x125 RAL 9010 | stěnová mřížka uzavřená, RAL 9010, profil 15° |  |  | 623 | – | BR141110290
MSU 25-1.1 300x150 | stěnová mřížka uzavřená, přír. elox, profil 15° |  |  | 701 | – | BR140110430
MSU 25-1.1 300x150 RAL 7035 | stěnová mřížka uzavřená, RAL 7035, profil 15° |  |  | 1050 | – | BR142110430
MSU 25-1.1 300x150 RAL 9010 | stěnová mřížka uzavřená, RAL 9010, profil 15° |  |  | 804 | – | BR141110430
MSU 25-1.1 300x200 | stěnová mřížka uzavřená, přír. elox, profil 15° |  |  | 773 | – | BR140110570
MSU 25-1.1 300x200 RAL 7035 | stěnová mřížka uzavřená, RAL 7035, profil 15° |  |  | 1122 | – | BR142110570
MSU 25-1.1 300x200 RAL 9010 | stěnová mřížka uzavřená, RAL 9010, profil 15° |  |  | 863 | – | BR141110570
MSU 25-1.1 400x75 | stěnová mřížka uzavřená, přír. elox, profil 15° |  |  | 530 | – | BR140110010
MSU 25-1.1 400x75 RAL 7035 | stěnová mřížka uzavřená, RAL 7035, profil 15° |  |  | 792 | – | BR142110010
MSU 25-1.1 400x75 RAL 9010 | stěnová mřížka uzavřená, RAL 9010, profil 15° |  |  | 610 | – | BR141110010
MSU 25-1.1 400x100 | stěnová mřížka uzavřená, přír. elox, profil 15° |  |  | 653 | – | BR140110170
MSU 25-1.1 400x100 RAL 7035 | stěnová mřížka uzavřená, RAL 7035, profil 15° |  |  | 977 | – | BR142110170
MSU 25-1.1 400x100 RAL 9010 | stěnová mřížka uzavřená, RAL 9010, profil 15° |  |  | 750 | – | BR141110170
MSU 25-1.1 400x125 | stěnová mřížka uzavřená, přír. elox, profil 15° |  |  | 721 | – | BR140110310
MSU 25-1.1 400x125 RAL 7035 | stěnová mřížka uzavřená, RAL 7035, profil 15° |  |  | 1082 | – | BR142110310
MSU 25-1.1 400x125 RAL 9010 | stěnová mřížka uzavřená, RAL 9010, profil 15° |  |  | 831 | – | BR141110310
MSU 25-1.1 400x150 | stěnová mřížka uzavřená, přír. elox, profil 15° |  |  | 749 | – | BR140110450
MSU 25-1.1 400x150 RAL 7035 | stěnová mřížka uzavřená, RAL 7035, profil 15° |  |  | 1122 | – | BR142110450
MSU 25-1.1 400x150 RAL 9010 | stěnová mřížka uzavřená, RAL 9010, profil 15° |  |  | 863 | – | BR141110450
MSU 25-1.1 400x200 | stěnová mřížka uzavřená, přír. elox, profil 15° |  |  | 1054 | – | BR140110590
MSU 25-1.1 400x200 RAL 7035 | stěnová mřížka uzavřená, RAL 7035, profil 15° |  |  | 1539 | – | BR142110590
MSU 25-1.1 400x200 RAL 9010 | stěnová mřížka uzavřená, RAL 9010, profil 15° |  |  | 1179 | – | BR141110590
MSU 25-1.1 400x300 | stěnová mřížka uzavřená, přír. elox, profil 15° |  |  | 1285 | – | BR140110710
MSU 25-1.1 400x300 RAL 7035 | stěnová mřížka uzavřená, RAL 7035, profil 15° |  |  | 1929 | – | BR142110710
MSU 25-1.1 400x300 RAL 9010 | stěnová mřížka uzavřená, RAL 9010, profil 15° |  |  | 1479 | – | BR141110710
MSU 25-1.1 500x75 | stěnová mřížka uzavřená, přír. elox, profil 15° |  |  | 653 | – | BR140110030
MSU 25-1.1 500x75 RAL 7035 | stěnová mřížka uzavřená, RAL 7035, profil 15° |  |  | 977 | – | BR142110030
MSU 25-1.1 500x75 RAL 9010 | stěnová mřížka uzavřená, RAL 9010, profil 15° |  |  | 750 | – | BR141110030
MSU 25-1.1 500x100 | stěnová mřížka uzavřená, přír. elox, profil 15° |  |  | 760 | – | BR140110190
MSU 25-1.1 500x100 RAL 7035 | stěnová mřížka uzavřená, RAL 7035, profil 15° |  |  | 1137 | – | BR142110190
MSU 25-1.1 500x100 RAL 9010 | stěnová mřížka uzavřená, RAL 9010, profil 15° |  |  | 871 | – | BR141110190
MSU 25-1.1 500x125 | stěnová mřížka uzavřená, přír. elox, profil 15° |  |  | 812 | – | BR140110330
MSU 25-1.1 500x125 RAL 7035 | stěnová mřížka uzavřená, RAL 7035, profil 15° |  |  | 1216 | – | BR142110330
MSU 25-1.1 500x125 RAL 9010 | stěnová mřížka uzavřená, RAL 9010, profil 15° |  |  | 932 | – | BR141110330
MSU 25-1.1 500x150 | stěnová mřížka uzavřená, přír. elox, profil 15° |  |  | 783 | – | BR140110470
MSU 25-1.1 500x150 RAL 7035 | stěnová mřížka uzavřená, RAL 7035, profil 15° |  |  | 1171 | – | BR142110470
MSU 25-1.1 500x150 RAL 9010 | stěnová mřížka uzavřená, RAL 9010, profil 15° |  |  | 898 | – | BR141110470
MSU 25-1.1 500x200 | stěnová mřížka uzavřená, přír. elox, profil 15° |  |  | 1242 | – | BR140110610
MSU 25-1.1 500x200 RAL 7035 | stěnová mřížka uzavřená, RAL 7035, profil 15° |  |  | 1862 | – | BR142110610
MSU 25-1.1 500x200 RAL 9010 | stěnová mřížka uzavřená, RAL 9010, profil 15° |  |  | 1427 | – | BR141110610
MSU 25-1.1 500x300 | stěnová mřížka uzavřená, přír. elox, profil 15° |  |  | 1466 | – | BR140110730
MSU 25-1.1 500x300 RAL 7035 | stěnová mřížka uzavřená, RAL 7035, profil 15° |  |  | 2197 | – | BR142110730
MSU 25-1.1 500x300 RAL 9010 | stěnová mřížka uzavřená, RAL 9010, profil 15° |  |  | 1688 | – | BR141110730
MSU 25-1.1 600x75 | stěnová mřížka uzavřená, přír. elox, profil 15° |  |  | 704 | – | BR140110050
MSU 25-1.1 600x75 RAL 7035 | stěnová mřížka uzavřená, RAL 7035, profil 15° |  |  | 1056 | – | BR142110050
MSU 25-1.1 600x75 RAL 9010 | stěnová mřížka uzavřená, RAL 9010, profil 15° |  |  | 811 | – | BR141110050
MSU 25-1.1 600x100 | stěnová mřížka uzavřená, přír. elox, profil 15° |  |  | 812 | – | BR140110210
MSU 25-1.1 600x100 RAL 7035 | stěnová mřížka uzavřená, RAL 7035, profil 15° |  |  | 1216 | – | BR142110210
MSU 25-1.1 600x100 RAL 9010 | stěnová mřížka uzavřená, RAL 9010, profil 15° |  |  | 932 | – | BR141110210
MSU 25-1.1 600x125 | stěnová mřížka uzavřená, přír. elox, profil 15° |  |  | 936 | – | BR140110350
MSU 25-1.1 600x125 RAL 7035 | stěnová mřížka uzavřená, RAL 7035, profil 15° |  |  | 1399 | – | BR142110350
MSU 25-1.1 600x125 RAL 9010 | stěnová mřížka uzavřená, RAL 9010, profil 15° |  |  | 1075 | – | BR141110350
MSU 25-1.1 600x150 | stěnová mřížka uzavřená, přír. elox, profil 15° |  |  | 944 | – | BR140110490
MSU 25-1.1 600x150 RAL 7035 | stěnová mřížka uzavřená, RAL 7035, profil 15° |  |  | 1415 | – | BR142110490
MSU 25-1.1 600x150 RAL 9010 | stěnová mřížka uzavřená, RAL 9010, profil 15° |  |  | 1084 | – | BR141110490
MSU 25-1.1 600x200 | stěnová mřížka uzavřená, přír. elox, profil 15° |  |  | 1321 | – | BR140110630
MSU 25-1.1 600x200 RAL 7035 | stěnová mřížka uzavřená, RAL 7035, profil 15° |  |  | 1982 | – | BR142110630
MSU 25-1.1 600x200 RAL 9010 | stěnová mřížka uzavřená, RAL 9010, profil 15° |  |  | 1479 | – | BR141110630
MSU 25-1.1 600x300 | stěnová mřížka uzavřená, přír. elox, profil 15° |  |  | 1758 | – | BR140110750
MSU 25-1.1 600x300 RAL 7035 | stěnová mřížka uzavřená, RAL 7035, profil 15° |  |  | 2636 | – | BR142110750
MSU 25-1.1 600x300 RAL 9010 | stěnová mřížka uzavřená, RAL 9010, profil 15° |  |  | 2022 | – | BR141110750
MSU 25-1.1 800x75 | stěnová mřížka uzavřená, přír. elox, profil 15° |  |  | 830 | – | BR140110070
MSU 25-1.1 800x75 RAL 7035 | stěnová mřížka uzavřená, RAL 7035, profil 15° |  |  | 1242 | – | BR142110070
MSU 25-1.1 800x75 RAL 9010 | stěnová mřížka uzavřená, RAL 9010, profil 15° |  |  | 953 | – | BR141110070
MSU 25-1.1 800x100 | stěnová mřížka uzavřená, přír. elox, profil 15° |  |  | 936 | – | BR140110230
MSU 25-1.1 800x100 RAL 7035 | stěnová mřížka uzavřená, RAL 7035, profil 15° |  |  | 1399 | – | BR142110230
MSU 25-1.1 800x100 RAL 9010 | stěnová mřížka uzavřená, RAL 9010, profil 15° |  |  | 1075 | – | BR141110230
MSU 25-1.1 800x125 | stěnová mřížka uzavřená, přír. elox, profil 15° |  |  | 1020 | – | BR140110370
MSU 25-1.1 800x125 RAL 7035 | stěnová mřížka uzavřená, RAL 7035, profil 15° |  |  | 1531 | – | BR142110370
MSU 25-1.1 800x125 RAL 9010 | stěnová mřížka uzavřená, RAL 9010, profil 15° |  |  | 1174 | – | BR141110370
MSU 25-1.1 800x150 | stěnová mřížka uzavřená, přír. elox, profil 15° |  |  | 1235 | – | BR140110510
MSU 25-1.1 800x150 RAL 7035 | stěnová mřížka uzavřená, RAL 7035, profil 15° |  |  | 1854 | – | BR142110510
MSU 25-1.1 800x150 RAL 9010 | stěnová mřížka uzavřená, RAL 9010, profil 15° |  |  | 1422 | – | BR141110510
MSU 25-1.1 800x200 | stěnová mřížka uzavřená, přír. elox, profil 15° |  |  | 1547 | – | BR140110650
MSU 25-1.1 800x200 RAL 7035 | stěnová mřížka uzavřená, RAL 7035, profil 15° |  |  | 2318 | – | BR142110650
MSU 25-1.1 800x200 RAL 9010 | stěnová mřížka uzavřená, RAL 9010, profil 15° |  |  | 1777 | – | BR141110650
MSU 25-1.1 800x300 | stěnová mřížka uzavřená, přír. elox, profil 15° |  |  | 2325 | – | BR140110770
MSU 25-1.1 800x300 RAL 7035 | stěnová mřížka uzavřená, RAL 7035, profil 15° |  |  | 3390 | – | BR142110770
MSU 25-1.1 800x300 RAL 9010 | stěnová mřížka uzavřená, RAL 9010, profil 15° |  |  | 2600 | – | BR141110770
MSU 25-1.1 800x400 | stěnová mřížka uzavřená, přír. elox, profil 15° |  |  | 3018 | – | BR140110830
MSU 25-1.1 800x400 RAL 7035 | stěnová mřížka uzavřená, RAL 7035, profil 15° |  |  | 4522 | – | BR142110830
MSU 25-1.1 800x400 RAL 9010 | stěnová mřížka uzavřená, RAL 9010, profil 15° |  |  | 3465 | – | BR141110830
MSU 25-1.1 1000x75 | stěnová mřížka uzavřená, přír. elox, profil 15° |  |  | 970 | – | BR140110090
MSU 25-1.1 1000x75 RAL 7035 | stěnová mřížka uzavřená, RAL 7035, profil 15° |  |  | 1452 | – | BR142110090
MSU 25-1.1 1000x75 RAL 9010 | stěnová mřížka uzavřená, RAL 9010, profil 15° |  |  | 1114 | – | BR141110090
MSU 25-1.1 1000x100 | stěnová mřížka uzavřená, přír. elox, profil 15° |  |  | 1111 | – | BR140110250
MSU 25-1.1 1000x100 RAL 7035 | stěnová mřížka uzavřená, RAL 7035, profil 15° |  |  | 1665 | – | BR142110250
MSU 25-1.1 1000x100 RAL 9010 | stěnová mřížka uzavřená, RAL 9010, profil 15° |  |  | 1278 | – | BR141110250
MSU 25-1.1 1000x125 | stěnová mřížka uzavřená, přír. elox, profil 15° |  |  | 1302 | – | BR140110390
MSU 25-1.1 1000x125 RAL 7035 | stěnová mřížka uzavřená, RAL 7035, profil 15° |  |  | 1954 | – | BR142110390
MSU 25-1.1 1000x125 RAL 9010 | stěnová mřížka uzavřená, RAL 9010, profil 15° |  |  | 1498 | – | BR141110390
MSU 25-1.1 1000x150 | stěnová mřížka uzavřená, přír. elox, profil 15° |  |  | 1417 | – | BR140110530
MSU 25-1.1 1000x150 RAL 7035 | stěnová mřížka uzavřená, RAL 7035, profil 15° |  |  | 2122 | – | BR142110530
MSU 25-1.1 1000x150 RAL 9010 | stěnová mřížka uzavřená, RAL 9010, profil 15° |  |  | 1627 | – | BR141110530
MSU 25-1.1 1000x200 | stěnová mřížka uzavřená, přír. elox, profil 15° |  |  | 1922 | – | BR140110670
MSU 25-1.1 1000x200 RAL 7035 | stěnová mřížka uzavřená, RAL 7035, profil 15° |  |  | 2830 | – | BR142110670
MSU 25-1.1 1000x200 RAL 9010 | stěnová mřížka uzavřená, RAL 9010, profil 15° |  |  | 2171 | – | BR141110670
MSU 25-1.1 1000x300 | stěnová mřížka uzavřená, přír. elox, profil 15° |  |  | 2699 | – | BR140110790
MSU 25-1.1 1000x300 RAL 7035 | stěnová mřížka uzavřená, RAL 7035, profil 15° |  |  | 4049 | – | BR142110790
MSU 25-1.1 1000x300 RAL 9010 | stěnová mřížka uzavřená, RAL 9010, profil 15° |  |  | 3105 | – | BR141110790
MSU 25-1.1 1000x400 | stěnová mřížka uzavřená, přír. elox, profil 15° |  |  | 3599 | – | BR140110850
MSU 25-1.1 1000x400 RAL 7035 | stěnová mřížka uzavřená, RAL 7035, profil 15° |  |  | 5397 | – | BR142110850
MSU 25-1.1 1000x400 RAL 9010 | stěnová mřížka uzavřená, RAL 9010, profil 15° |  |  | 4138 | – | BR141110850
MSU 25-1.1 1200x75 | stěnová mřížka uzavřená, přír. elox, profil 15° |  |  | 1159 | – | BR140110110
MSU 25-1.1 1200x75 RAL 7035 | stěnová mřížka uzavřená, RAL 7035, profil 15° |  |  | 1738 | – | BR142110110
MSU 25-1.1 1200x75 RAL 9010 | stěnová mřížka uzavřená, RAL 9010, profil 15° |  |  | 1333 | – | BR141110110
MSU 25-1.1 1200x100 | stěnová mřížka uzavřená, přír. elox, profil 15° |  |  | 1330 | – | BR140110270
MSU 25-1.1 1200x100 RAL 7035 | stěnová mřížka uzavřená, RAL 7035, profil 15° |  |  | 1995 | – | BR142110270
MSU 25-1.1 1200x100 RAL 9010 | stěnová mřížka uzavřená, RAL 9010, profil 15° |  |  | 1530 | – | BR141110270
MSU 25-1.1 1200x125 | stěnová mřížka uzavřená, přír. elox, profil 15° |  |  | 1565 | – | BR140110410
MSU 25-1.1 1200x125 RAL 7035 | stěnová mřížka uzavřená, RAL 7035, profil 15° |  |  | 2348 | – | BR142110410
MSU 25-1.1 1200x125 RAL 9010 | stěnová mřížka uzavřená, RAL 9010, profil 15° |  |  | 1801 | – | BR141110410
MSU 25-1.1 1200x150 | stěnová mřížka uzavřená, přír. elox, profil 15° |  |  | 1754 | – | BR140110550
MSU 25-1.1 1200x150 RAL 7035 | stěnová mřížka uzavřená, RAL 7035, profil 15° |  |  | 2547 | – | BR142110550
MSU 25-1.1 1200x150 RAL 9010 | stěnová mřížka uzavřená, RAL 9010, profil 15° |  |  | 1953 | – | BR141110550
MSU 25-1.1 1200x200 | stěnová mřížka uzavřená, přír. elox, profil 15° |  |  | 2267 | – | BR140110690
MSU 25-1.1 1200x200 RAL 7035 | stěnová mřížka uzavřená, RAL 7035, profil 15° |  |  | 3398 | – | BR142110690
MSU 25-1.1 1200x200 RAL 9010 | stěnová mřížka uzavřená, RAL 9010, profil 15° |  |  | 2604 | – | BR141110690
MSU 25-1.1 1200x300 | stěnová mřížka uzavřená, přír. elox, profil 15° |  |  | 3238 | – | BR140110810
MSU 25-1.1 1200x300 RAL 7035 | stěnová mřížka uzavřená, RAL 7035, profil 15° |  |  | 4858 | – | BR142110810
MSU 25-1.1 1200x300 RAL 9010 | stěnová mřížka uzavřená, RAL 9010, profil 15° |  |  | 3725 | – | BR141110810
MSU 25-1.1 1200x400 | stěnová mřížka uzavřená, přír. elox, profil 15° |  |  | 4316 | – | BR140110870
MSU 25-1.1 1200x400 RAL 7035 | stěnová mřížka uzavřená, RAL 7035, profil 15° |  |  | 6474 | – | BR142110870
MSU 25-1.1 1200x400 RAL 9010 | stěnová mřížka uzavřená, RAL 9010, profil 15° |  |  | 4961 | – | BR141110870
Uzavřené dvouřadé
regulace a pozední rámečky viz níže
MSU 25-2.0 200x100 | stěnová mřížka uzavřená, přír. elox, profil 0° |  |  | 433 | – | BR140200130
MSU 25-2.0 200x100 RAL 7035 | stěnová mřížka uzavřená, RAL 7035, profil 0° |  |  | 646 | – | BR142200130
MSU 25-2.0 200x100 RAL 9010 | stěnová mřížka uzavřená, RAL 9010, profil 0° |  |  | 497 | – | BR141200130
MSU 25-2.0 300x100 | stěnová mřížka uzavřená, přír. elox, profil 0° |  |  | 627 | – | BR140200150
MSU 25-2.0 300x100 RAL 7035 | stěnová mřížka uzavřená, RAL 7035, profil 0° |  |  | 942 | – | BR142200150
MSU 25-2.0 300x100 RAL 9010 | stěnová mřížka uzavřená, RAL 9010, profil 0° |  |  | 725 | – | BR141200150
MSU 25-2.0 300x125 | stěnová mřížka uzavřená, přír. elox, profil 0° |  |  | 661 | – | BR140200290
MSU 25-2.0 300x125 RAL 7035 | stěnová mřížka uzavřená, RAL 7035, profil 0° |  |  | 991 | – | BR142200290
MSU 25-2.0 300x125 RAL 9010 | stěnová mřížka uzavřená, RAL 9010, profil 0° |  |  | 762 | – | BR141200290
MSU 25-2.0 300x150 | stěnová mřížka uzavřená, přír. elox, profil 0° |  |  | 888 | – | BR140200430
MSU 25-2.0 300x150 RAL 7035 | stěnová mřížka uzavřená, RAL 7035, profil 0° |  |  | 1328 | – | BR142200430
MSU 25-2.0 300x150 RAL 9010 | stěnová mřížka uzavřená, RAL 9010, profil 0° |  |  | 1019 | – | BR141200430
MSU 25-2.0 300x200 | stěnová mřížka uzavřená, přír. elox, profil 0° |  |  | 917 | – | BR140200570
MSU 25-2.0 300x200 RAL 7035 | stěnová mřížka uzavřená, RAL 7035, profil 0° |  |  | 1374 | – | BR142200570
MSU 25-2.0 300x200 RAL 9010 | stěnová mřížka uzavřená, RAL 9010, profil 0° |  |  | 1054 | – | BR141200570
MSU 25-2.0 400x75 | stěnová mřížka uzavřená, přír. elox, profil 0° |  |  | 683 | – | BR140200010
MSU 25-2.0 400x75 RAL 7035 | stěnová mřížka uzavřená, RAL 7035, profil 0° |  |  | 1023 | – | BR142200010
MSU 25-2.0 400x75 RAL 9010 | stěnová mřížka uzavřená, RAL 9010, profil 0° |  |  | 787 | – | BR141200010
MSU 25-2.0 400x100 | stěnová mřížka uzavřená, přír. elox, profil 0° |  |  | 828 | – | BR140200170
MSU 25-2.0 400x100 RAL 7035 | stěnová mřížka uzavřená, RAL 7035, profil 0° |  |  | 1238 | – | BR142200170
MSU 25-2.0 400x100 RAL 9010 | stěnová mřížka uzavřená, RAL 9010, profil 0° |  |  | 951 | – | BR141200170
MSU 25-2.0 400x125 | stěnová mřížka uzavřená, přír. elox, profil 0° |  |  | 881 | – | BR140200310
MSU 25-2.0 400x125 RAL 7035 | stěnová mřížka uzavřená, RAL 7035, profil 0° |  |  | 1320 | – | BR142200310
MSU 25-2.0 400x125 RAL 9010 | stěnová mřížka uzavřená, RAL 9010, profil 0° |  |  | 1011 | – | BR141200310
MSU 25-2.0 400x150 | stěnová mřížka uzavřená, přír. elox, profil 0° |  |  | 980 | – | BR140200450
MSU 25-2.0 400x150 RAL 7035 | stěnová mřížka uzavřená, RAL 7035, profil 0° |  |  | 1468 | – | BR142200450
MSU 25-2.0 400x150 RAL 9010 | stěnová mřížka uzavřená, RAL 9010, profil 0° |  |  | 1127 | – | BR141200450
MSU 25-2.0 400x200 | stěnová mřížka uzavřená, přír. elox, profil 0° |  |  | 1250 | – | BR140200590
MSU 25-2.0 400x200 RAL 7035 | stěnová mřížka uzavřená, RAL 7035, profil 0° |  |  | 1871 | – | BR142200590
MSU 25-2.0 400x200 RAL 9010 | stěnová mřížka uzavřená, RAL 9010, profil 0° |  |  | 1434 | – | BR141200590
MSU 25-2.0 400x300 | stěnová mřížka uzavřená, přír. elox, profil 0° |  |  | 1549 | – | BR140200710
MSU 25-2.0 400x300 RAL 7035 | stěnová mřížka uzavřená, RAL 7035, profil 0° |  |  | 2323 | – | BR142200710
MSU 25-2.0 400x300 RAL 9010 | stěnová mřížka uzavřená, RAL 9010, profil 0° |  |  | 1783 | – | BR141200710
MSU 25-2.0 500x75 | stěnová mřížka uzavřená, přír. elox, profil 0° |  |  | 828 | – | BR140200030
MSU 25-2.0 500x75 RAL 7035 | stěnová mřížka uzavřená, RAL 7035, profil 0° |  |  | 1238 | – | BR142200030
MSU 25-2.0 500x75 RAL 9010 | stěnová mřížka uzavřená, RAL 9010, profil 0° |  |  | 951 | – | BR141200030
MSU 25-2.0 500x100 | stěnová mřížka uzavřená, přír. elox, profil 0° |  |  | 1006 | – | BR140200190
MSU 25-2.0 500x100 RAL 7035 | stěnová mřížka uzavřená, RAL 7035, profil 0° |  |  | 1508 | – | BR142200190
MSU 25-2.0 500x100 RAL 9010 | stěnová mřížka uzavřená, RAL 9010, profil 0° |  |  | 1157 | – | BR141200190
MSU 25-2.0 500x125 | stěnová mřížka uzavřená, přír. elox, profil 0° |  |  | 1060 | – | BR140200330
MSU 25-2.0 500x125 RAL 7035 | stěnová mřížka uzavřená, RAL 7035, profil 0° |  |  | 1589 | – | BR142200330
MSU 25-2.0 500x125 RAL 9010 | stěnová mřížka uzavřená, RAL 9010, profil 0° |  |  | 1219 | – | BR141200330
MSU 25-2.0 500x150 | stěnová mřížka uzavřená, přír. elox, profil 0° |  |  | 1156 | – | BR140200470
MSU 25-2.0 500x150 RAL 7035 | stěnová mřížka uzavřená, RAL 7035, profil 0° |  |  | 1731 | – | BR142200470
MSU 25-2.0 500x150 RAL 9010 | stěnová mřížka uzavřená, RAL 9010, profil 0° |  |  | 1328 | – | BR141200470
MSU 25-2.0 500x200 | stěnová mřížka uzavřená, přír. elox, profil 0° |  |  | 1438 | – | BR140200610
MSU 25-2.0 500x200 RAL 7035 | stěnová mřížka uzavřená, RAL 7035, profil 0° |  |  | 2156 | – | BR142200610
MSU 25-2.0 500x200 RAL 9010 | stěnová mřížka uzavřená, RAL 9010, profil 0° |  |  | 1655 | – | BR141200610
MSU 25-2.0 500x300 | stěnová mřížka uzavřená, přír. elox, profil 0° |  |  | 1740 | – | BR140200730
MSU 25-2.0 500x300 RAL 7035 | stěnová mřížka uzavřená, RAL 7035, profil 0° |  |  | 2605 | – | BR142200730
MSU 25-2.0 500x300 RAL 9010 | stěnová mřížka uzavřená, RAL 9010, profil 0° |  |  | 1998 | – | BR141200730
MSU 25-2.0 600x75 | stěnová mřížka uzavřená, přír. elox, profil 0° |  |  | 897 | – | BR140200050
MSU 25-2.0 600x75 RAL 7035 | stěnová mřížka uzavřená, RAL 7035, profil 0° |  |  | 1346 | – | BR142200050
MSU 25-2.0 600x75 RAL 9010 | stěnová mřížka uzavřená, RAL 9010, profil 0° |  |  | 1032 | – | BR141200050
MSU 25-2.0 600x100 | stěnová mřížka uzavřená, přír. elox, profil 0° |  |  | 1041 | – | BR140200210
MSU 25-2.0 600x100 RAL 7035 | stěnová mřížka uzavřená, RAL 7035, profil 0° |  |  | 1562 | – | BR142200210
MSU 25-2.0 600x100 RAL 9010 | stěnová mřížka uzavřená, RAL 9010, profil 0° |  |  | 1198 | – | BR141200210
MSU 25-2.0 600x125 | stěnová mřížka uzavřená, přír. elox, profil 0° |  |  | 1204 | – | BR140200350
MSU 25-2.0 600x125 RAL 7035 | stěnová mřížka uzavřená, RAL 7035, profil 0° |  |  | 1804 | – | BR142200350
MSU 25-2.0 600x125 RAL 9010 | stěnová mřížka uzavřená, RAL 9010, profil 0° |  |  | 1382 | – | BR141200350
MSU 25-2.0 600x150 | stěnová mřížka uzavřená, přír. elox, profil 0° |  |  | 1233 | – | BR140200490
MSU 25-2.0 600x150 RAL 7035 | stěnová mřížka uzavřená, RAL 7035, profil 0° |  |  | 1847 | – | BR142200490
MSU 25-2.0 600x150 RAL 9010 | stěnová mřížka uzavřená, RAL 9010, profil 0° |  |  | 1416 | – | BR141200490
MSU 25-2.0 600x200 | stěnová mřížka uzavřená, přír. elox, profil 0° |  |  | 1549 | – | BR140200630
MSU 25-2.0 600x200 RAL 7035 | stěnová mřížka uzavřená, RAL 7035, profil 0° |  |  | 2323 | – | BR142200630
MSU 25-2.0 600x200 RAL 9010 | stěnová mřížka uzavřená, RAL 9010, profil 0° |  |  | 1783 | – | BR141200630
MSU 25-2.0 600x300 | stěnová mřížka uzavřená, přír. elox, profil 0° |  |  | 2072 | – | BR140200750
MSU 25-2.0 600x300 RAL 7035 | stěnová mřížka uzavřená, RAL 7035, profil 0° |  |  | 3106 | – | BR142200750
MSU 25-2.0 600x300 RAL 9010 | stěnová mřížka uzavřená, RAL 9010, profil 0° |  |  | 2382 | – | BR141200750
MSU 25-2.0 800x75 | stěnová mřížka uzavřená, přír. elox, profil 0° |  |  | 1041 | – | BR140200070
MSU 25-2.0 800x75 RAL 7035 | stěnová mřížka uzavřená, RAL 7035, profil 0° |  |  | 1562 | – | BR142200070
MSU 25-2.0 800x75 RAL 9010 | stěnová mřížka uzavřená, RAL 9010, profil 0° |  |  | 1198 | – | BR141200070
MSU 25-2.0 800x100 | stěnová mřížka uzavřená, přír. elox, profil 0° |  |  | 1186 | – | BR140200230
MSU 25-2.0 800x100 RAL 7035 | stěnová mřížka uzavřená, RAL 7035, profil 0° |  |  | 1778 | – | BR142200230
MSU 25-2.0 800x100 RAL 9010 | stěnová mřížka uzavřená, RAL 9010, profil 0° |  |  | 1365 | – | BR141200230
MSU 25-2.0 800x125 | stěnová mřížka uzavřená, přír. elox, profil 0° |  |  | 1294 | – | BR140200370
MSU 25-2.0 800x125 RAL 7035 | stěnová mřížka uzavřená, RAL 7035, profil 0° |  |  | 1939 | – | BR142200370
MSU 25-2.0 800x125 RAL 9010 | stěnová mřížka uzavřená, RAL 9010, profil 0° |  |  | 1490 | – | BR141200370
MSU 25-2.0 800x150 | stěnová mřížka uzavřená, přír. elox, profil 0° |  |  | 1424 | – | BR140200510
MSU 25-2.0 800x150 RAL 7035 | stěnová mřížka uzavřená, RAL 7035, profil 0° |  |  | 2132 | – | BR142200510
MSU 25-2.0 800x150 RAL 9010 | stěnová mřížka uzavřená, RAL 9010, profil 0° |  |  | 1635 | – | BR141200510
MSU 25-2.0 800x200 | stěnová mřížka uzavřená, přír. elox, profil 0° |  |  | 1880 | – | BR140200650
MSU 25-2.0 800x200 RAL 7035 | stěnová mřížka uzavřená, RAL 7035, profil 0° |  |  | 2820 | – | BR142200650
MSU 25-2.0 800x200 RAL 9010 | stěnová mřížka uzavřená, RAL 9010, profil 0° |  |  | 2163 | – | BR141200650
MSU 25-2.0 800x300 | stěnová mřížka uzavřená, přír. elox, profil 0° |  |  | 2653 | – | BR140200770
MSU 25-2.0 800x300 RAL 7035 | stěnová mřížka uzavřená, RAL 7035, profil 0° |  |  | 3982 | – | BR142200770
MSU 25-2.0 800x300 RAL 9010 | stěnová mřížka uzavřená, RAL 9010, profil 0° |  |  | 3053 | – | BR141200770
MSU 25-2.0 800x400 | stěnová mřížka uzavřená, přír. elox, profil 0° |  |  | 3537 | – | BR140200830
MSU 25-2.0 800x400 RAL 7035 | stěnová mřížka uzavřená, RAL 7035, profil 0° |  |  | 5308 | – | BR142200830
MSU 25-2.0 800x400 RAL 9010 | stěnová mřížka uzavřená, RAL 9010, profil 0° |  |  | 4066 | – | BR141200830
MSU 25-2.0 1000x75 | stěnová mřížka uzavřená, přír. elox, profil 0° |  |  | 1186 | – | BR140200090
MSU 25-2.0 1000x75 RAL 7035 | stěnová mřížka uzavřená, RAL 7035, profil 0° |  |  | 1778 | – | BR142200090
MSU 25-2.0 1000x75 RAL 9010 | stěnová mřížka uzavřená, RAL 9010, profil 0° |  |  | 1365 | – | BR141200090
MSU 25-2.0 1000x100 | stěnová mřížka uzavřená, přír. elox, profil 0° |  |  | 1419 | – | BR140200250
MSU 25-2.0 1000x100 RAL 7035 | stěnová mřížka uzavřená, RAL 7035, profil 0° |  |  | 2127 | – | BR142200250
MSU 25-2.0 1000x100 RAL 9010 | stěnová mřížka uzavřená, RAL 9010, profil 0° |  |  | 1633 | – | BR141200250
MSU 25-2.0 1000x125 | stěnová mřížka uzavřená, přír. elox, profil 0° |  |  | 1617 | – | BR140200390
MSU 25-2.0 1000x125 RAL 7035 | stěnová mřížka uzavřená, RAL 7035, profil 0° |  |  | 2424 | – | BR142200390
MSU 25-2.0 1000x125 RAL 9010 | stěnová mřížka uzavřená, RAL 9010, profil 0° |  |  | 1860 | – | BR141200390
MSU 25-2.0 1000x150 | stěnová mřížka uzavřená, přír. elox, profil 0° |  |  | 1722 | – | BR140200530
MSU 25-2.0 1000x150 RAL 7035 | stěnová mřížka uzavřená, RAL 7035, profil 0° |  |  | 2581 | – | BR142200530
MSU 25-2.0 1000x150 RAL 9010 | stěnová mřížka uzavřená, RAL 9010, profil 0° |  |  | 1978 | – | BR141200530
MSU 25-2.0 1000x200 | stěnová mřížka uzavřená, přír. elox, profil 0° |  |  | 2210 | – | BR140200670
MSU 25-2.0 1000x200 RAL 7035 | stěnová mřížka uzavřená, RAL 7035, profil 0° |  |  | 3318 | – | BR142200670
MSU 25-2.0 1000x200 RAL 9010 | stěnová mřížka uzavřená, RAL 9010, profil 0° |  |  | 2544 | – | BR141200670
MSU 25-2.0 1000x300 | stěnová mřížka uzavřená, přír. elox, profil 0° |  |  | 3283 | – | BR140200790
MSU 25-2.0 1000x300 RAL 7035 | stěnová mřížka uzavřená, RAL 7035, profil 0° |  |  | 4926 | – | BR142200790
MSU 25-2.0 1000x300 RAL 9010 | stěnová mřížka uzavřená, RAL 9010, profil 0° |  |  | 3774 | – | BR141200790
MSU 25-2.0 1000x400 | stěnová mřížka uzavřená, přír. elox, profil 0° |  |  | 4373 | – | BR140200850
MSU 25-2.0 1000x400 RAL 7035 | stěnová mřížka uzavřená, RAL 7035, profil 0° |  |  | 6561 | – | BR142200850
MSU 25-2.0 1000x400 RAL 9010 | stěnová mřížka uzavřená, RAL 9010, profil 0° |  |  | 5030 | – | BR141200850
MSU 25-2.0 1200x75 | stěnová mřížka uzavřená, přír. elox, profil 0° |  |  | 1424 | – | BR140200110
MSU 25-2.0 1200x75 RAL 7035 | stěnová mřížka uzavřená, RAL 7035, profil 0° |  |  | 2132 | – | BR142200110
MSU 25-2.0 1200x75 RAL 9010 | stěnová mřížka uzavřená, RAL 9010, profil 0° |  |  | 1635 | – | BR141200110
MSU 25-2.0 1200x100 | stěnová mřížka uzavřená, přír. elox, profil 0° |  |  | 1701 | – | BR140200270
MSU 25-2.0 1200x100 RAL 7035 | stěnová mřížka uzavřená, RAL 7035, profil 0° |  |  | 2551 | – | BR142200270
MSU 25-2.0 1200x100 RAL 9010 | stěnová mřížka uzavřená, RAL 9010, profil 0° |  |  | 1957 | – | BR141200270
MSU 25-2.0 1200x125 | stěnová mřížka uzavřená, přír. elox, profil 0° |  |  | 1939 | – | BR140200410
MSU 25-2.0 1200x125 RAL 7035 | stěnová mřížka uzavřená, RAL 7035, profil 0° |  |  | 2910 | – | BR142200410
MSU 25-2.0 1200x125 RAL 9010 | stěnová mřížka uzavřená, RAL 9010, profil 0° |  |  | 2230 | – | BR141200410
MSU 25-2.0 1200x150 | stěnová mřížka uzavřená, přír. elox, profil 0° |  |  | 2064 | – | BR140200550
MSU 25-2.0 1200x150 RAL 7035 | stěnová mřížka uzavřená, RAL 7035, profil 0° |  |  | 3096 | – | BR142200550
MSU 25-2.0 1200x150 RAL 9010 | stěnová mřížka uzavřená, RAL 9010, profil 0° |  |  | 2373 | – | BR141200550
MSU 25-2.0 1200x200 | stěnová mřížka uzavřená, přír. elox, profil 0° |  |  | 2653 | – | BR140200690
MSU 25-2.0 1200x200 RAL 7035 | stěnová mřížka uzavřená, RAL 7035, profil 0° |  |  | 3982 | – | BR142200690
MSU 25-2.0 1200x200 RAL 9010 | stěnová mřížka uzavřená, RAL 9010, profil 0° |  |  | 3053 | – | BR141200690
MSU 25-2.0 1200x300 | stěnová mřížka uzavřená, přír. elox, profil 0° |  |  | 3939 | – | BR140200810
MSU 25-2.0 1200x300 RAL 7035 | stěnová mřížka uzavřená, RAL 7035, profil 0° |  |  | 5910 | – | BR142200810
MSU 25-2.0 1200x300 RAL 9010 | stěnová mřížka uzavřená, RAL 9010, profil 0° |  |  | 4530 | – | BR141200810
MSU 25-2.0 1200x400 | stěnová mřížka uzavřená, přír. elox, profil 0° |  |  | 5248 | – | BR140200870
MSU 25-2.0 1200x400 RAL 7035 | stěnová mřížka uzavřená, RAL 7035, profil 0° |  |  | 7873 | – | BR142200870
MSU 25-2.0 1200x400 RAL 9010 | stěnová mřížka uzavřená, RAL 9010, profil 0° |  |  | 6036 | – | BR141200870
MSU 25-2.1 200x100 | stěnová mřížka uzavřená, přír. elox, profil 15° |  |  | 433 | – | BR140210130
MSU 25-2.1 200x100 RAL 7035 | stěnová mřížka uzavřená, RAL 7035, profil 15° |  |  | 646 | – | BR142210130
MSU 25-2.1 200x100 RAL 9010 | stěnová mřížka uzavřená, RAL 9010, profil 15° |  |  | 497 | – | BR141210130
MSU 25-2.1 300x100 | stěnová mřížka uzavřená, přír. elox, profil 15° |  |  | 627 | – | BR140210150
MSU 25-2.1 300x100 RAL 7035 | stěnová mřížka uzavřená, RAL 7035, profil 15° |  |  | 942 | – | BR142210150
MSU 25-2.1 300x100 RAL 9010 | stěnová mřížka uzavřená, RAL 9010, profil 15° |  |  | 725 | – | BR141210150
MSU 25-2.1 300x125 | stěnová mřížka uzavřená, přír. elox, profil 15° |  |  | 661 | – | BR140210290
MSU 25-2.1 300x125 RAL 7035 | stěnová mřížka uzavřená, RAL 7035, profil 15° |  |  | 991 | – | BR142210290
MSU 25-2.1 300x125 RAL 9010 | stěnová mřížka uzavřená, RAL 9010, profil 15° |  |  | 762 | – | BR141210290
MSU 25-2.1 300x150 | stěnová mřížka uzavřená, přír. elox, profil 15° |  |  | 888 | – | BR140210430
MSU 25-2.1 300x150 RAL 7035 | stěnová mřížka uzavřená, RAL 7035, profil 15° |  |  | 1328 | – | BR142210430
MSU 25-2.1 300x150 RAL 9010 | stěnová mřížka uzavřená, RAL 9010, profil 15° |  |  | 1019 | – | BR141210430
MSU 25-2.1 300x200 | stěnová mřížka uzavřená, přír. elox, profil 15° |  |  | 917 | – | BR140210570
MSU 25-2.1 300x200 RAL 7035 | stěnová mřížka uzavřená, RAL 7035, profil 15° |  |  | 1374 | – | BR142210570
MSU 25-2.1 300x200 RAL 9010 | stěnová mřížka uzavřená, RAL 9010, profil 15° |  |  | 1054 | – | BR141210570
MSU 25-2.1 400x75 | stěnová mřížka uzavřená, přír. elox, profil 15° |  |  | 683 | – | BR140210010
MSU 25-2.1 400x75 RAL 7035 | stěnová mřížka uzavřená, RAL 7035, profil 15° |  |  | 1023 | – | BR142210010
MSU 25-2.1 400x75 RAL 9010 | stěnová mřížka uzavřená, RAL 9010, profil 15° |  |  | 787 | – | BR141210010
MSU 25-2.1 400x100 | stěnová mřížka uzavřená, přír. elox, profil 15° |  |  | 828 | – | BR140210170
MSU 25-2.1 400x100 RAL 7035 | stěnová mřížka uzavřená, RAL 7035, profil 15° |  |  | 1238 | – | BR142210170
MSU 25-2.1 400x100 RAL 9010 | stěnová mřížka uzavřená, RAL 9010, profil 15° |  |  | 951 | – | BR141210170
MSU 25-2.1 400x125 | stěnová mřížka uzavřená, přír. elox, profil 15° |  |  | 881 | – | BR140210310
MSU 25-2.1 400x125 RAL 7035 | stěnová mřížka uzavřená, RAL 7035, profil 15° |  |  | 1320 | – | BR142210310
MSU 25-2.1 400x125 RAL 9010 | stěnová mřížka uzavřená, RAL 9010, profil 15° |  |  | 1011 | – | BR141210310
MSU 25-2.1 400x150 | stěnová mřížka uzavřená, přír. elox, profil 15° |  |  | 980 | – | BR140210450
MSU 25-2.1 400x150 RAL 7035 | stěnová mřížka uzavřená, RAL 7035, profil 15° |  |  | 1468 | – | BR142210450
MSU 25-2.1 400x150 RAL 9010 | stěnová mřížka uzavřená, RAL 9010, profil 15° |  |  | 1127 | – | BR141210450
MSU 25-2.1 400x200 | stěnová mřížka uzavřená, přír. elox, profil 15° |  |  | 1250 | – | BR140210590
MSU 25-2.1 400x200 RAL 7035 | stěnová mřížka uzavřená, RAL 7035, profil 15° |  |  | 1871 | – | BR142210590
MSU 25-2.1 400x200 RAL 9010 | stěnová mřížka uzavřená, RAL 9010, profil 15° |  |  | 1434 | – | BR141210590
MSU 25-2.1 400x300 | stěnová mřížka uzavřená, přír. elox, profil 15° |  |  | 1549 | – | BR140210710
MSU 25-2.1 400x300 RAL 7035 | stěnová mřížka uzavřená, RAL 7035, profil 15° |  |  | 2323 | – | BR142210710
MSU 25-2.1 400x300 RAL 9010 | stěnová mřížka uzavřená, RAL 9010, profil 15° |  |  | 1783 | – | BR141210710
MSU 25-2.1 500x75 | stěnová mřížka uzavřená, přír. elox, profil 15° |  |  | 828 | – | BR140210030
MSU 25-2.1 500x75 RAL 7035 | stěnová mřížka uzavřená, RAL 7035, profil 15° |  |  | 1238 | – | BR142210030
MSU 25-2.1 500x75 RAL 9010 | stěnová mřížka uzavřená, RAL 9010, profil 15° |  |  | 951 | – | BR141210030
MSU 25-2.1 500x100 | stěnová mřížka uzavřená, přír. elox, profil 15° |  |  | 1006 | – | BR140210190
MSU 25-2.1 500x100 RAL 7035 | stěnová mřížka uzavřená, RAL 7035, profil 15° |  |  | 1508 | – | BR142210190
MSU 25-2.1 500x100 RAL 9010 | stěnová mřížka uzavřená, RAL 9010, profil 15° |  |  | 1157 | – | BR141210190
MSU 25-2.1 500x125 | stěnová mřížka uzavřená, přír. elox, profil 15° |  |  | 1060 | – | BR140210330
MSU 25-2.1 500x125 RAL 7035 | stěnová mřížka uzavřená, RAL 7035, profil 15° |  |  | 1589 | – | BR142210330
MSU 25-2.1 500x125 RAL 9010 | stěnová mřížka uzavřená, RAL 9010, profil 15° |  |  | 1219 | – | BR141210330
MSU 25-2.1 500x150 | stěnová mřížka uzavřená, přír. elox, profil 15° |  |  | 1156 | – | BR140210470
MSU 25-2.1 500x150 RAL 7035 | stěnová mřížka uzavřená, RAL 7035, profil 15° |  |  | 1731 | – | BR142210470
MSU 25-2.1 500x150 RAL 9010 | stěnová mřížka uzavřená, RAL 9010, profil 15° |  |  | 1328 | – | BR141210470
MSU 25-2.1 500x200 | stěnová mřížka uzavřená, přír. elox, profil 15° |  |  | 1438 | – | BR140210610
MSU 25-2.1 500x200 RAL 7035 | stěnová mřížka uzavřená, RAL 7035, profil 15° |  |  | 2156 | – | BR142210610
MSU 25-2.1 500x200 RAL 9010 | stěnová mřížka uzavřená, RAL 9010, profil 15° |  |  | 1655 | – | BR141210610
MSU 25-2.1 500x300 | stěnová mřížka uzavřená, přír. elox, profil 15° |  |  | 1740 | – | BR140210730
MSU 25-2.1 500x300 RAL 7035 | stěnová mřížka uzavřená, RAL 7035, profil 15° |  |  | 2605 | – | BR142210730
MSU 25-2.1 500x300 RAL 9010 | stěnová mřížka uzavřená, RAL 9010, profil 15° |  |  | 1998 | – | BR141210730
MSU 25-2.1 600x75 | stěnová mřížka uzavřená, přír. elox, profil 15° |  |  | 897 | – | BR140210050
MSU 25-2.1 600x75 RAL 7035 | stěnová mřížka uzavřená, RAL 7035, profil 15° |  |  | 1346 | – | BR142210050
MSU 25-2.1 600x75 RAL 9010 | stěnová mřížka uzavřená, RAL 9010, profil 15° |  |  | 1032 | – | BR141210050
MSU 25-2.1 600x100 | stěnová mřížka uzavřená, přír. elox, profil 15° |  |  | 1041 | – | BR140210210
MSU 25-2.1 600x100 RAL 7035 | stěnová mřížka uzavřená, RAL 7035, profil 15° |  |  | 1562 | – | BR142210210
MSU 25-2.1 600x100 RAL 9010 | stěnová mřížka uzavřená, RAL 9010, profil 15° |  |  | 1198 | – | BR141210210
MSU 25-2.1 600x125 | stěnová mřížka uzavřená, přír. elox, profil 15° |  |  | 1204 | – | BR140210350
MSU 25-2.1 600x125 RAL 7035 | stěnová mřížka uzavřená, RAL 7035, profil 15° |  |  | 1804 | – | BR142210350
MSU 25-2.1 600x125 RAL 9010 | stěnová mřížka uzavřená, RAL 9010, profil 15° |  |  | 1382 | – | BR141210350
MSU 25-2.1 600x150 | stěnová mřížka uzavřená, přír. elox, profil 15° |  |  | 1233 | – | BR140210490
MSU 25-2.1 600x150 RAL 7035 | stěnová mřížka uzavřená, RAL 7035, profil 15° |  |  | 1847 | – | BR142210490
MSU 25-2.1 600x150 RAL 9010 | stěnová mřížka uzavřená, RAL 9010, profil 15° |  |  | 1416 | – | BR141210490
MSU 25-2.1 600x200 | stěnová mřížka uzavřená, přír. elox, profil 15° |  |  | 1549 | – | BR140210630
MSU 25-2.1 600x200 RAL 7035 | stěnová mřížka uzavřená, RAL 7035, profil 15° |  |  | 2323 | – | BR142210630
MSU 25-2.1 600x200 RAL 9010 | stěnová mřížka uzavřená, RAL 9010, profil 15° |  |  | 1783 | – | BR141210630
MSU 25-2.1 600x300 | stěnová mřížka uzavřená, přír. elox, profil 15° |  |  | 2072 | – | BR140210750
MSU 25-2.1 600x300 RAL 7035 | stěnová mřížka uzavřená, RAL 7035, profil 15° |  |  | 3106 | – | BR142210750
MSU 25-2.1 600x300 RAL 9010 | stěnová mřížka uzavřená, RAL 9010, profil 15° |  |  | 2382 | – | BR141210750
MSU 25-2.1 800x75 | stěnová mřížka uzavřená, přír. elox, profil 15° |  |  | 1041 | – | BR140210070
MSU 25-2.1 800x75 RAL 7035 | stěnová mřížka uzavřená, RAL 7035, profil 15° |  |  | 1562 | – | BR142210070
MSU 25-2.1 800x75 RAL 9010 | stěnová mřížka uzavřená, RAL 9010, profil 15° |  |  | 1198 | – | BR141210070
MSU 25-2.1 800x100 | stěnová mřížka uzavřená, přír. elox, profil 15° |  |  | 1186 | – | BR140210230
MSU 25-2.1 800x100 RAL 7035 | stěnová mřížka uzavřená, RAL 7035, profil 15° |  |  | 1778 | – | BR142210230
MSU 25-2.1 800x100 RAL 9010 | stěnová mřížka uzavřená, RAL 9010, profil 15° |  |  | 1365 | – | BR141210230
MSU 25-2.1 800x125 | stěnová mřížka uzavřená, přír. elox, profil 15° |  |  | 1294 | – | BR140210370
MSU 25-2.1 800x125 RAL 7035 | stěnová mřížka uzavřená, RAL 7035, profil 15° |  |  | 1939 | – | BR142210370
MSU 25-2.1 800x125 RAL 9010 | stěnová mřížka uzavřená, RAL 9010, profil 15° |  |  | 1490 | – | BR141210370
MSU 25-2.1 800x150 | stěnová mřížka uzavřená, přír. elox, profil 15° |  |  | 1424 | – | BR140210510
MSU 25-2.1 800x150 RAL 7035 | stěnová mřížka uzavřená, RAL 7035, profil 15° |  |  | 2132 | – | BR142210510
MSU 25-2.1 800x150 RAL 9010 | stěnová mřížka uzavřená, RAL 9010, profil 15° |  |  | 1635 | – | BR141210510
MSU 25-2.1 800x200 | stěnová mřížka uzavřená, přír. elox, profil 15° |  |  | 1880 | – | BR140210650
MSU 25-2.1 800x200 RAL 7035 | stěnová mřížka uzavřená, RAL 7035, profil 15° |  |  | 2820 | – | BR142210650
MSU 25-2.1 800x200 RAL 9010 | stěnová mřížka uzavřená, RAL 9010, profil 15° |  |  | 2163 | – | BR141210650
MSU 25-2.1 800x300 | stěnová mřížka uzavřená, přír. elox, profil 15° |  |  | 2653 | – | BR140210770
MSU 25-2.1 800x300 RAL 7035 | stěnová mřížka uzavřená, RAL 7035, profil 15° |  |  | 3982 | – | BR142210770
MSU 25-2.1 800x300 RAL 9010 | stěnová mřížka uzavřená, RAL 9010, profil 15° |  |  | 3053 | – | BR141210770
MSU 25-2.1 800x400 | stěnová mřížka uzavřená, přír. elox, profil 15° |  |  | 3537 | – | BR140210830
MSU 25-2.1 800x400 RAL 7035 | stěnová mřížka uzavřená, RAL 7035, profil 15° |  |  | 5308 | – | BR142210830
MSU 25-2.1 800x400 RAL 9010 | stěnová mřížka uzavřená, RAL 9010, profil 15° |  |  | 4066 | – | BR141210830
MSU 25-2.1 1000x75 | stěnová mřížka uzavřená, přír. elox, profil 15° |  |  | 1186 | – | BR140210090
MSU 25-2.1 1000x75 RAL 7035 | stěnová mřížka uzavřená, RAL 7035, profil 15° |  |  | 1778 | – | BR142210090
MSU 25-2.1 1000x75 RAL 9010 | stěnová mřížka uzavřená, RAL 9010, profil 15° |  |  | 1365 | – | BR141210090
MSU 25-2.1 1000x100 | stěnová mřížka uzavřená, přír. elox, profil 15° |  |  | 1419 | – | BR140210250
MSU 25-2.1 1000x100 RAL 7035 | stěnová mřížka uzavřená, RAL 7035, profil 15° |  |  | 2127 | – | BR142210250
MSU 25-2.1 1000x100 RAL 9010 | stěnová mřížka uzavřená, RAL 9010, profil 15° |  |  | 1633 | – | BR141210250
MSU 25-2.1 1000x125 | stěnová mřížka uzavřená, přír. elox, profil 15° |  |  | 1617 | – | BR140210390
MSU 25-2.1 1000x125 RAL 7035 | stěnová mřížka uzavřená, RAL 7035, profil 15° |  |  | 2424 | – | BR142210390
MSU 25-2.1 1000x125 RAL 9010 | stěnová mřížka uzavřená, RAL 9010, profil 15° |  |  | 1860 | – | BR141210390
MSU 25-2.1 1000x150 | stěnová mřížka uzavřená, přír. elox, profil 15° |  |  | 1722 | – | BR140210530
MSU 25-2.1 1000x150 RAL 7035 | stěnová mřížka uzavřená, RAL 7035, profil 15° |  |  | 2581 | – | BR142210530
MSU 25-2.1 1000x150 RAL 9010 | stěnová mřížka uzavřená, RAL 9010, profil 15° |  |  | 1978 | – | BR141210530
MSU 25-2.1 1000x200 | stěnová mřížka uzavřená, přír. elox, profil 15° |  |  | 2210 | – | BR140210670
MSU 25-2.1 1000x200 RAL 7035 | stěnová mřížka uzavřená, RAL 7035, profil 15° |  |  | 3318 | – | BR142210670
MSU 25-2.1 1000x200 RAL 9010 | stěnová mřížka uzavřená, RAL 9010, profil 15° |  |  | 2544 | – | BR141210670
MSU 25-2.1 1000x300 | stěnová mřížka uzavřená, přír. elox, profil 15° |  |  | 3283 | – | BR140210790
MSU 25-2.1 1000x300 RAL 7035 | stěnová mřížka uzavřená, RAL 7035, profil 15° |  |  | 4926 | – | BR142210790
MSU 25-2.1 1000x300 RAL 9010 | stěnová mřížka uzavřená, RAL 9010, profil 15° |  |  | 3774 | – | BR141210790
MSU 25-2.1 1000x400 | stěnová mřížka uzavřená, přír. elox, profil 15° |  |  | 4373 | – | BR140210850
MSU 25-2.1 1000x400 RAL 7035 | stěnová mřížka uzavřená, RAL 7035, profil 15° |  |  | 6561 | – | BR142210850
MSU 25-2.1 1000x400 RAL 9010 | stěnová mřížka uzavřená, RAL 9010, profil 15° |  |  | 5030 | – | BR141210850
MSU 25-2.1 1200x75 | stěnová mřížka uzavřená, přír. elox, profil 15° |  |  | 1424 | – | BR140210110
MSU 25-2.1 1200x75 RAL 7035 | stěnová mřížka uzavřená, RAL 7035, profil 15° |  |  | 2132 | – | BR142210110
MSU 25-2.1 1200x75 RAL 9010 | stěnová mřížka uzavřená, RAL 9010, profil 15° |  |  | 1635 | – | BR141210110
MSU 25-2.1 1200x100 | stěnová mřížka uzavřená, přír. elox, profil 15° |  |  | 1701 | – | BR140210270
MSU 25-2.1 1200x100 RAL 7035 | stěnová mřížka uzavřená, RAL 7035, profil 15° |  |  | 2551 | – | BR142210270
MSU 25-2.1 1200x100 RAL 9010 | stěnová mřížka uzavřená, RAL 9010, profil 15° |  |  | 1957 | – | BR141210270
MSU 25-2.1 1200x125 | stěnová mřížka uzavřená, přír. elox, profil 15° |  |  | 1939 | – | BR140210410
MSU 25-2.1 1200x125 RAL 7035 | stěnová mřížka uzavřená, RAL 7035, profil 15° |  |  | 2910 | – | BR142210410
MSU 25-2.1 1200x125 RAL 9010 | stěnová mřížka uzavřená, RAL 9010, profil 15° |  |  | 2230 | – | BR141210410
MSU 25-2.1 1200x150 | stěnová mřížka uzavřená, přír. elox, profil 15° |  |  | 2064 | – | BR140210550
MSU 25-2.1 1200x150 RAL 7035 | stěnová mřížka uzavřená, RAL 7035, profil 15° |  |  | 3096 | – | BR142210550
MSU 25-2.1 1200x150 RAL 9010 | stěnová mřížka uzavřená, RAL 9010, profil 15° |  |  | 2373 | – | BR141210550
MSU 25-2.1 1200x200 | stěnová mřížka uzavřená, přír. elox, profil 15° |  |  | 2653 | – | BR140210690
MSU 25-2.1 1200x200 RAL 7035 | stěnová mřížka uzavřená, RAL 7035, profil 15° |  |  | 3982 | – | BR142210690
MSU 25-2.1 1200x200 RAL 9010 | stěnová mřížka uzavřená, RAL 9010, profil 15° |  |  | 3053 | – | BR141210690
MSU 25-2.1 1200x300 | stěnová mřížka uzavřená, přír. elox, profil 15° |  |  | 3939 | – | BR140210810
MSU 25-2.1 1200x300 RAL 7035 | stěnová mřížka uzavřená, RAL 7035, profil 15° |  |  | 5910 | – | BR142210810
MSU 25-2.1 1200x300 RAL 9010 | stěnová mřížka uzavřená, RAL 9010, profil 15° |  |  | 4530 | – | BR141210810
MSU 25-2.1 1200x400 | stěnová mřížka uzavřená, přír. elox, profil 15° |  |  | 5248 | – | BR140210870
MSU 25-2.1 1200x400 RAL 7035 | stěnová mřížka uzavřená, RAL 7035, profil 15° |  |  | 7873 | – | BR142210870
MSU 25-2.1 1200x400 RAL 9010 | stěnová mřížka uzavřená, RAL 9010, profil 15° |  |  | 6036 | – | BR141210870
Příslušenství
PR | pozední rámečky
R1 | regulace R1
Mřížky větrací
EDF-VUZ 100 RAL 7016 | horizontální sdružená fasádní mřížka šedá |  | * | 2569 | – | TT200600200
EDF-VUZ 125 RAL 7016 | horizontální sdružená fasádní mřížka šedá |  | * | 2576 | – | TT200600210
EDF-VUZ 150 RAL 7016 | horizontální sdružená fasádní mřížka šedá |  | * | 2702 | – | TT200600220
EDF-VUZ 160 RAL 7016 | horizontální sdružená fasádní mřížka šedá |  | * | 2712 | – | TT200600230
EDF-VUZ 200 RAL 7016 | horizontální sdružená fasádní mřížka šedá | o | * | 3142 | – | TT200600240
EDF-VUZ 225 RAL 7016 | horizontální sdružená fasádní mřížka šedá |  | * | 3265 | – | TT200600250
EDF-VUZ 250 RAL 7016 | horizontální sdružená fasádní mřížka šedá |  | * | 3322 | – | TT200600260
EDF-VUZ 100 RAL 9010 | horizontální sdružená fasádní mřížka bílá |  | * | 2569 | – | TT200600300
EDF-VUZ 125 RAL 9010 | horizontální sdružená fasádní mřížka bílá |  | * | 2576 | – | TT200600310
EDF-VUZ 150 RAL 9010 | horizontální sdružená fasádní mřížka bílá |  | * | 2702 | – | TT200600320
EDF-VUZ 160 RAL 9010 | horizontální sdružená fasádní mřížka bílá |  | * | 2712 | – | TT200600330
EDF-VUZ 200 RAL 9010 | horizontální sdružená fasádní mřížka bílá | o | * | 3142 | – | TT200600340
EDF-VUZ 225 RAL 9010 | horizontální sdružená fasádní mřížka bílá |  | * | 3264 | – | TT200600350
EDF-VUZ 250 RAL 9010 | horizontální sdružená fasádní mřížka bílá |  | * | 3322 | – | TT200600360
EDF-VXY 100 RAL 7016 | vertikální sdružená fasádní mřížka šedá |  |  | na dotaz | –
EDF-VXY 125 RAL 7016 | vertikální sdružená fasádní mřížka šedá |  | * | 5200 | – | TT200600110
EDF-VXY 150 RAL 7016 | vertikální sdružená fasádní mřížka šedá |  | * | 4503 | – | TT200600120
EDF-VXY 160 RAL 7016 | vertikální sdružená fasádní mřížka šedá |  | * | 4531 | – | TT200600130
EDF-VXY 200 RAL 7016 | vertikální sdružená fasádní mřížka šedá |  | * | 4759 | – | TT200600140
EDF-VXY 225 RAL 7016 | vertikální sdružená fasádní mřížka šedá |  | * | 4912 | – | TT200600150
EDF-VXY 250 RAL 7016 | vertikální sdružená fasádní mřížka šedá |  | * | 5095 | – | TT200600160
EDF-VXY 100 RAL 9010 | vertikální sdružená fasádní mřížka bílá |  | * | 4560 | – | TT200600105
EDF-VXY 125 RAL 9010 | vertikální sdružená fasádní mřížka bílá |  | * | 5200 | – | TT200600111
EDF-VXY 150 RAL 9010 | vertikální sdružená fasádní mřížka bílá |  |  | na dotaz | –
EDF-VXY 160 RAL 9010 | vertikální sdružená fasádní mřížka bílá |  | * | 4531 | – | TT200600131
EDF-VXY 200 RAL 9010 | vertikální sdružená fasádní mřížka bílá |  | * | 4759 | – | TT200600141
EDF-VXY 225 RAL 9010 | vertikální sdružená fasádní mřížka bílá |  |  | na dotaz | –
EDF-VXY 250 RAL 9010 | vertikální sdružená fasádní mřížka bílá |  |  | na dotaz | –
HVG 200 | bílá plastová větrací mřížka | o |  | 1380 | – | PR631100010
HVG 250 | bílá plastová větrací mřížka | o |  | 1564 | – | PR631100020
HVG 300 | bílá plastová větrací mřížka | o |  | 1684 | – | PR631100030
KMK 100 | designová fasádní mřížka | o |  | 561 | – | UCK500100630
KMK 125 | designová fasádní mřížka | o |  | 654 | – | UCK500100640
KMK 150 | designová fasádní mřížka | o |  | 755 | – | UCK500100670
KMK 160 | designová fasádní mřížka | o |  | 785 | – | UCK500100650
KMK 200 | designová fasádní mřížka | o |  | 1536 | – | UCK500100660
KMK-G 100 | designová fasádní mřížka |  |  | 605 | – | AL109101010
KMK-G 125 | designová fasádní mřížka |  |  | 705 | – | AL109101020
KMK-G 150 | designová fasádní mřížka | o |  | 814 | – | AL109101030
KMK-G 160 | designová fasádní mřížka | o |  | 847 | – | AL109101040
KMK-G 200 | designová fasádní mřížka |  |  | 1657 | – | AL109101050
KMF 100 | nerezová větrací mřížka s klapkou | o |  | 825 | – | AL109100010
KMF 125 | nerezová větrací mřížka s klapkou | o |  | 977 | – | AL109100020
KMF 150 | nerezová větrací mřížka s klapkou |  |  | 1078 | – | AL109100030
KMF-P 100 | plastová větrací mřížka s klapkou | o |  | 204 | – | AS124100010
KMF-P 125 | plastová větrací mřížka s klapkou | o |  | 347 | – | AS124100020
KMF-P 150 | plastová větrací mřížka s klapkou | o |  | 359 | – | AS124100030
LG 100 ED N | plastová větrací mřížka | o |  | 149 | – | AS124101010
LG 125 ED N | plastová větrací mřížka | o |  | 180 | – | AS124101020
LG 150 ED N | plastová větrací mřížka | o |  | 264 | – | AS124101030
WG-N 200 | bílá plastová větrací mřížka |  |  | 1091 | – | KW810100060
WG-N 250 | bílá plastová větrací mřížka |  |  | 1146 | – | KW810100070
WG-N 300 | bílá plastová větrací mřížka |  |  | 1200 | – | KW810100080
WG-N 350 | bílá plastová větrací mřížka |  |  | 1314 | – | KW810100090
LGL 60x400 bílá | větrací mřížka bílá |  |  | 161 | – | WMSWB016
LGL 60x400 přírodní elox | větrací mřížka přírodní elox |  |  | 148 | – | WMSWP016
LGL 60x400 zlatá | větrací mřížka zlatá |  |  | 161 | – | WMSWZ016
LGL 60x500 bílá | větrací mřížka bílá |  |  | 200 | – | WMSWB004
LGL 60x500 přírodní elox | větrací mřížka přírodní elox |  |  | 181 | – | WMSWP004
LGL 60x500 zlatá | větrací mřížka zlatá |  |  | 210 | – | WMSWZ004
LGL 60x600 bílá | větrací mřížka bílá |  |  | 240 | – | WMSWB019
LGL 60x600 přírodní elox | větrací mřížka přírodní elox |  |  | 219 | – | WMSWP019
LGL 60x600 zlatá | větrací mřížka zlatá |  |  | 240 | – | WMSWZ019
LGL 60x800 bílá | větrací mřížka bílá |  |  | 298 | – | WMSWB022
LGL 60x800 přírodní elox | větrací mřížka přírodní elox |  |  | 271 | – | WMSWP022
LGL 60x800 zlatá | větrací mřížka zlatá |  |  | 298 | – | WMSWZ022
LGL 60x1000 bílá | větrací mřížka bílá |  |  | 362 | – | WMSWB025
LGL 60x1000 přírodní elox | větrací mřížka přírodní elox |  |  | 329 | – | WMSWP025
LGL 60x1000 zlatá | větrací mřížka zlatá |  |  | 362 | – | WMSWZ025
LGL 60x2000 bílá | větrací mřížka bílá |  |  | 907 | – | WMSWB028
LGL 60x2000 přírodní elox | větrací mřížka přírodní elox |  |  | 826 | – | WMSWP028
LGL 60x2000 zlatá | větrací mřížka zlatá |  |  | 907 | – | WMSWZ028
LGL 80x400 bílá | větrací mřížka bílá |  |  | 200 | – | WMSWB017
LGL 80x400 přírodní elox | větrací mřížka přírodní elox |  |  | 181 | – | WMSWP017
LGL 80x400 zlatá | větrací mřížka zlatá |  |  | 200 | – | WMSWZ017
LGL 80x500 bílá | větrací mřížka bílá |  |  | 256 | – | WMSWB005
LGL 80x500 přírodní elox | větrací mřížka přírodní elox |  |  | 234 | – | WMSWP005
LGL 80x500 zlatá | větrací mřížka zlatá |  |  | 256 | – | WMSWZ005
LGL 80x600 bílá | větrací mřížka bílá |  |  | 298 | – | WMSWB020
LGL 80x600 přírodní elox | větrací mřížka přírodní elox |  |  | 271 | – | WMSWP020
LGL 80x600 zlatá | větrací mřížka zlatá |  |  | 298 | – | WMSWZ020
LGL 80x800 bílá | větrací mřížka bílá |  |  | 378 | – | WMSWB023
LGL 80x800 přírodní elox | větrací mřížka přírodní elox |  |  | 343 | – | WMSWP023
LGL 80x800 zlatá | větrací mřížka zlatá |  |  | 378 | – | WMSWZ023
LGL 80x1000 bílá | větrací mřížka bílá |  |  | 475 | – | WMSWB026
LGL 80x1000 přírodní elox | větrací mřížka přírodní elox |  |  | 434 | – | WMSWP026
LGL 80x1000 zlatá | větrací mřížka zlatá |  |  | 475 | – | WMSWZ026
LGL 100x400 bílá | větrací mřížka bílá |  |  | 240 | – | WMSWB018
LGL 100x400 přírodní elox | větrací mřížka přírodní elox |  |  | 219 | – | WMSWP018
LGL 100x400 zlatá | větrací mřížka zlatá |  |  | 240 | – | WMSWZ018
LGL 100x500 bílá | větrací mřížka bílá |  |  | 316 | – | WMSWB006
LGL 100x500 přírodní elox | větrací mřížka přírodní elox |  |  | 289 | – | WMSWP006
LGL 100x500 zlatá | větrací mřížka zlatá |  |  | 316 | – | WMSWZ006
LGL 100x600 bílá | větrací mřížka bílá |  |  | 374 | – | WMSWB021
LGL 100x600 přírodní elox | větrací mřížka přírodní elox |  |  | 341 | – | WMSWP021
LGL 100x600 zlatá | větrací mřížka zlatá |  |  | 374 | – | WMSWZ021
LGL 100x800 bílá | větrací mřížka bílá |  |  | 475 | – | WMSWB024
LGL 100x800 přírodní elox | větrací mřížka přírodní elox |  |  | 434 | – | WMSWP024
LGL 100x800 zlatá | větrací mřížka zlatá |  |  | 475 | – | WMSWZ024
LGL 100x1000 bílá | větrací mřížka bílá |  |  | 572 | – | WMSWB027
LGL 100x1000 přírodní elox | větrací mřížka přírodní elox |  |  | 521 | – | WMSWP027
LGL 100x1000 zlatá | větrací mřížka zlatá |  |  | 572 | – | WMSWZ027
LGL 100x2000 bílá | větrací mřížka bílá |  |  | 1214 | – | WMSWB029
LGL 100x2000 přírodní elox | větrací mřížka přírodní elox |  |  | 1105 | – | WMSWP029
LGL 100x2000 zlatá | větrací mřížka zlatá |  |  | 1214 | – | WMSWZ029
LGL 130x400 bílá | větrací mřížka bílá |  |  | 393 | – | WMSWB007
LGL 130x400 přírodní elox | větrací mřížka přírodní elox |  |  | 357 | – | WMSWP007
LGL 130x400 zlatá | větrací mřížka zlatá |  |  | 393 | – | WMSWZ007
LGL 130x500 bílá | větrací mřížka bílá |  |  | 447 | – | WMSWB008
LGL 130x500 přírodní elox | větrací mřížka přírodní elox |  |  | 414 | – | WMSWP008
LGL 130x500 zlatá | větrací mřížka zlatá |  |  | 447 | – | WMSWZ008
LGL 130x600 bílá | větrací mřížka bílá |  |  | 509 | – | WMSWB032
LGL 130x600 přírodní elox | větrací mřížka přírodní elox |  |  | 465 | – | WMSWP032
LGL 130x600 zlatá | větrací mřížka zlatá |  |  | 509 | – | WMSWZ032
LGL 130x800 bílá | větrací mřížka bílá |  |  | 618 | – | WMSWB033
LGL 130x800 přírodní elox | větrací mřížka přírodní elox |  |  | 562 | – | WMSWP033
LGL 130x800 zlatá | větrací mřížka zlatá |  |  | 618 | – | WMSWZ033
LGL 150x400 bílá | větrací mřížka bílá |  |  | 456 | – | WMSWB010
LGL 150x400 přírodní elox | větrací mřížka přírodní elox |  |  | 414 | – | WMSWP010
LGL 150x400 zlatá | větrací mřížka zlatá |  |  | 456 | – | WMSWZ010
LGL 150x500 bílá | větrací mřížka bílá |  |  | 526 | – | WMSWB011
LGL 150x500 přírodní elox | větrací mřížka přírodní elox |  |  | 507 | – | WMSWP011
LGL 150x500 zlatá | větrací mřížka zlatá |  |  | 526 | – | WMSWZ011
LGL 150x600 bílá | větrací mřížka bílá |  |  | 618 | – | WMSWB034
LGL 150x600 přírodní elox | větrací mřížka přírodní elox |  |  | 562 | – | WMSWP034
LGL 150x600 zlatá | větrací mřížka zlatá |  |  | 618 | – | WMSWZ034
LGL 150x800 bílá | větrací mřížka bílá |  |  | 793 | – | WMSWB035
LGL 150x800 přírodní elox | větrací mřížka přírodní elox |  |  | 718 | – | WMSWP035
LGL 150x800 zlatá | větrací mřížka zlatá |  |  | 793 | – | WMSWZ035
Regulátory průtoku
IRIS 080 | měřící a regulační clona | o |  | 1922 | – | AB140100010
IRIS 100 | měřící a regulační clona | o |  | 1737 | – | AB140100020
IRIS 125 | měřící a regulační clona | o |  | 1868 | – | AB140100030
IRIS 150 | měřící a regulační clona |  |  | 2253 | – | AB140100040
IRIS 160 | měřící a regulační clona | o |  | 2433 | – | AB140100050
IRIS 200 | měřící a regulační clona | o |  | 2578 | – | AB140100060
IRIS 250 | měřící a regulační clona | o |  | 4266 | – | AB140100070
IRIS 315 | měřící a regulační clona | o |  | 4848 | – | AB140100080
IRIS 400 | měřící a regulační clona |  |  | 6850 | – | AB140100090
IRIS 500 | měřící a regulační clona |  |  | 9652 | – | AB140100100
ED Flex Flowmeter | měřicí a regulační prvek DN75 |  | * | 649 | – | IC100100010
MTRP 100 | regulátor průtoku s tlumícími účinky | o |  | 164 | – | JV100100010
MTRP 125 | regulátor průtoku s tlumícími účinky | o |  | 218 | – | JV100100020
MTRP 160 | regulátor průtoku s tlumícími účinky | o |  | 332 | – | JV100100030
MTRP 200 | regulátor průtoku s tlumícími účinky | o |  | 444 | – | JV100100040
MVF 80 Varioflow | regulátor konstantního průtoku |  |  | 4001 | – | BR320100010
MVF 100 Varioflow | regulátor konstantního průtoku |  |  | 3719 | – | BR320100020
MVF 125 Varioflow | regulátor konstantního průtoku | o |  | 3810 | – | BR320100030
MVF 160 Varioflow | regulátor konstantního průtoku |  |  | 3864 | – | BR320100040
MVF 200 Varioflow | regulátor konstantního průtoku |  |  | 4023 | – | BR320100050
MVF 250 Varioflow | regulátor konstantního průtoku |  |  | 4228 | – | BR320100060
MVF 315 Varioflow | regulátor konstantního průtoku |  |  | 4609 | – | BR320100070
MVF 400 Varioflow | regulátor konstantního průtoku |  |  | 7475 | – | BR320100090
MVF-I 80 Varioflow | regulátor konstantního průtoku s izolací |  |  | 5235 | – | BR320100110
MVF-I 100 Varioflow | regulátor konstantního průtoku s izolací |  |  | 5565 | – | BR320100120
MVF-I 125 Varioflow | regulátor konstantního průtoku s izolací |  |  | 5447 | – | BR320100130
MVF-I 160 Varioflow | regulátor konstantního průtoku s izolací |  |  | 6048 | – | BR320100140
MVF-I 200 Varioflow | regulátor konstantního průtoku s izolací |  |  | 6416 | – | BR320100150
MVF-I 250 Varioflow | regulátor konstantního průtoku s izolací |  |  | 6801 | – | BR320100160
MVF-I 315 Varioflow | regulátor konstantního průtoku s izolací |  |  | 7456 | – | BR320100170
MVF-I 400 Varioflow | regulátor konstantního průtoku s izolací |  |  | 9020 | – | BR320100190
MVF-S 100 Varioflow | regulátor variabilního průtoku |  |  | 12387 | – | BR320101010
MVF-S 125 Varioflow | regulátor variabilního průtoku |  |  | 12733 | – | BR320101020
MVF-S 160 Varioflow | regulátor variabilního průtoku |  |  | 12867 | – | BR320101030
MVF-S 200 Varioflow | regulátor variabilního průtoku |  |  | 13176 | – | BR320101040
MVF-S 250 Varioflow | regulátor variabilního průtoku |  |  | 13850 | – | BR320101050
MVF-S 315 Varioflow | regulátor variabilního průtoku |  |  | 14426 | – | BR320101060
MVF-S 400 Varioflow | regulátor variabilního průtoku |  |  | 16118 | – | BR320101070
MVF-S 500 Varioflow | regulátor variabilního průtoku |  |  | 19371 | – | BR320101080
MVF-S 630 Varioflow | regulátor variabilního průtoku |  |  | 20033 | – | BR320101090
MVF-S-I 100 Varioflow | regulátor variabilního průtoku s izolací |  |  | na dotaz | –
MVF-S-I 125 Varioflow | regulátor variabilního průtoku s izolací |  |  | 17600 | – | BR320101120
MVF-S-I 160 Varioflow | regulátor variabilního průtoku s izolací |  |  | 17880 | – | BR320101130
MVF-S-I 200 Varioflow | regulátor variabilního průtoku s izolací |  |  | 18165 | – | BR320101140
MVF-S-I 250 Varioflow | regulátor variabilního průtoku s izolací |  |  | 18668 | – | BR320101150
MVF-S-I 315 Varioflow | regulátor variabilního průtoku s izolací |  |  | 19025 | – | BR320101160
MVF-S-I 400 Varioflow | regulátor variabilního průtoku s izolací |  |  | 19595 | – | BR320101170
MVF-S-I 500 Varioflow | regulátor variabilního průtoku s izolací |  |  | na dotaz | –
MVF-S-I 630 Varioflow | regulátor variabilního průtoku s izolací |  |  | na dotaz | –
VARIOSU 24-10 | napájecí zdroj pro MVF-S / IVF-S |  | * | 3615 | 2.76 | ED203100100
IVF Varioflow | regulátory konstantního průtoku |  |  | na dotaz
IVF-S Varioflow | regulátory konstantního průtoku s izolací |  |  | na dotaz
RDR 80-15 | regulátor konstantního průtoku |  |  | 856 | – | SP496100300
RDR 80-30 | regulátor konstantního průtoku |  |  | 856 | – | SP496100310
RDR 80-45 | regulátor konstantního průtoku |  |  | 856 | – | SP496100320
na dotaz
RDR 100-15 | regulátor konstantního průtoku |  |  | 1039 | – | SP496100400
RDR 100-30 | regulátor konstantního průtoku |  |  | 1039 | – | SP496100405
RDR 100-45 | regulátor konstantního průtoku |  |  | 1039 | – | SP496100410
RDR 100-50 | regulátor konstantního průtoku |  |  | 1039 | – | SP496100420
RDR 100-60 | regulátor konstantního průtoku |  |  | 1039 | – | SP496100430
RDR 100-75 | regulátor konstantního průtoku |  |  | 1038 | – | SP496100440
RDR 100-90 | regulátor konstantního průtoku |  |  | 1038 | – | SP496100450
RDR 125-15 | regulátor konstantního průtoku |  |  | 1166 | – | SP496100500
RDR 125-30 | regulátor konstantního průtoku |  |  | 1166 | – | SP496100510
RDR 125-45 | regulátor konstantního průtoku |  |  | 1166 | – | SP496100520
RDR 125-60 | regulátor konstantního průtoku |  |  | 1166 | – | SP496100530
RDR 125-75 | regulátor konstantního průtoku |  |  | 1166 | – | SP496100540
RDR 125-90 | regulátor konstantního průtoku |  |  | 1165 | – | SP496100550
RDR 125-120 | regulátor konstantního průtoku |  |  | 1165 | – | SP496100560
RDR 125-150 | regulátor konstantního průtoku |  |  | 1166 | – | SP496100570
RDR 125-180 | regulátor konstantního průtoku |  |  | 1166 | – | SP496100580
RDR 160-120 | regulátor konstantního průtoku |  |  | 1860 | – | SP496100620
RDR 160-150 | regulátor konstantního průtoku |  |  | 1860 | – | SP496100630
RDR 160-180 | regulátor konstantního průtoku |  |  | 1860 | – | SP496100640
RDR 160-210 | regulátor konstantního průtoku |  |  | 1860 | – | SP496100650
RDR 160-240 | regulátor konstantního průtoku |  |  | 1860 | – | SP496100660
RDR 160-270 | regulátor konstantního průtoku |  |  | 1858 | – | SP496100670
RDR 160-300 | regulátor konstantního průtoku |  |  | 1860 | – | SP496100680
RDR 200-210 | regulátor konstantního průtoku |  |  | 2536 | – | SP496100700
RDR 200-240 | regulátor konstantního průtoku |  |  | 2536 | – | SP496100710
RDR 200-270 | regulátor konstantního průtoku |  |  | 2536 | – | SP496100720
RDR 200-300 | regulátor konstantního průtoku |  |  | 2536 | – | SP496100730
RDR 200-350 | regulátor konstantního průtoku |  |  | 3277 | – | SP496100820
RDR 200-400 | regulátor konstantního průtoku |  |  | 2536 | – | SP496100750
RDR 200-450 | regulátor konstantního průtoku |  |  | 2536 | – | SP496100760
RDR 200-500 | regulátor konstantního průtoku |  |  | 2536 | – | SP496100770
RDR 250-300 | regulátor konstantního průtoku |  |  | 3277 | – | SP496100800
RDR 250-350 | regulátor konstantního průtoku |  |  | 3277 | – | SP496100810
RDR 250-400 | regulátor konstantního průtoku |  |  | 3277 | – | SP496100820
RDR 250-450 | regulátor konstantního průtoku |  |  | 3277 | – | SP496100830
RDR 250-500 | regulátor konstantního průtoku |  |  | 3277 | – | SP496100840
RDR 250-550 | regulátor konstantního průtoku |  |  | 3277 | – | SP496100850
RDR 250-600 | regulátor konstantního průtoku |  |  | 3277 | – | SP496100860
RDR 250-650 | regulátor konstantního průtoku |  |  | 3277 | – | SP496100870
RDR 250-700 | regulátor konstantního průtoku |  |  | 3277 | – | SP496100880
Ventily průchozí stěnové
VSC-N 100 | průchozí stěnový ventil kruhový | o | * | 1913 | – | CH205100110
VSC-N 125 | průchozí stěnový ventil kruhový |  | * | 2022 | – | CH205100120
VSC-N 160 | průchozí stěnový ventil kruhový |  | * | 2605 | – | CH205100130
VSCZ 100 | perforovaný stěnový prvek pro VSC |  | * | 490 | – | CH205100210
VSCZ 125 | perforovaný stěnový prvek pro VSC |  | * | 545 | – | CH205100220
VSCZ 160 | perforovaný stěnový prvek pro VSC | o | * | 574 | – | CH205100230
VSR-N 400 | průchozí stěnový ventil čtyřhranný |  | * | 1696 | – | CH205100010
VSR-N 600 | průchozí stěnový ventil čtyřhranný |  | * | 1888 | – | CH205100020
VSR-N 800 | průchozí stěnový ventil čtyřhranný |  | * | 3185 | – | CH205100030
VSR-N 1000 | průchozí stěnový ventil čtyřhranný |  | * | 3883 | – | CH205100040
Ventily talířové kovové
CTVK 100 | tichý přívodní ventil s dlouhým dosahem | o |  | 1594 | – | AB380100010
KGEZ-01-10 | krátký montážní kroužek pro CTVK | o |  | 119 | – | AB390100010
KGEZ-05-10 | dlouhý montážní kroužek CTVK |  |  | 119 | – | AB390100020
KEL 100 | elektricky ovládaný talířový ventil 12 V | o |  | 1248 | 2.76 | ED181100010
KEL 125 | elektricky ovládaný talířový ventil 12 V | o |  | 1370 | – | ED181100020
D 125 | montážní deska s ventilem KEL 100 |  |  | 1267 | – | ED181100110
KI 080 | kovový talířový ventil přívodní lakovaný | o |  | 138 | – | AB155100010
KI 100 | kovový talířový ventil přívodní lakovaný | o |  | 153 | – | AB155100020
KI 125 | kovový talířový ventil přívodní lakovaný | o |  | 190 | – | AB155100030
KI 150 | kovový talířový ventil přívodní lakovaný | o |  | 259 | – | AB155100040
KI 160 | kovový talířový ventil přívodní lakovaný | o |  | 287 | – | AB155100050
KI 200 | kovový talířový ventil přívodní lakovaný | o |  | 369 | – | AB155100060
KIC 100 | talířový ventil přívodní nerez |  |  | 670 | – | UCK500200350
KIC 125 | talířový ventil přívodní nerez | o |  | 845 | – | UCK500200352
KIC 160 | talířový ventil přívodní nerez | o |  | 1326 | – | UCK500200351
KIC 200 | talířový ventil přívodní nerez | o |  | 2257 | – | UCK500200354
KO 100 | talířový ventil odvodní lakovaný | o |  | 153 | – | AB195100020
KO 125 | talířový ventil odvodní lakovaný | o |  | 190 | – | AB195100030
KO 150 | talířový ventil odvodní lakovaný | o |  | 259 | – | AB195100040
KO 160 | talířový ventil odvodní lakovaný | o |  | 287 | – | AB195100050
KO 200 | talířový ventil odvodní lakovaný | o |  | 369 | – | AB195100060
KOC 100 | talířový ventil odvodní nerez | o |  | 554 | – | UCK500200340
KOC 125 | talířový ventil odvodní nerez | o |  | 673 | – | UCK500200342
KOC 160 | talířový ventil odvodní nerez | o |  | 1104 | – | UCK500200341
KOC 200 | talířový ventil odvodní nerez | o |  | 1818 | – | UCK500200344
KK 080 | talířový ventil odvodní lakovaný | o |  | 555 | – | AB190100010
KK 100 | talířový ventil odvodní lakovaný | o |  | 293 | – | AB190100020
KK 125 | talířový ventil odvodní lakovaný | o |  | 316 | – | AB190100030
KK 150 | talířový ventil odvodní lakovaný | o |  | 443 | – | AB190100040
KK 160 | talířový ventil odvodní lakovaný | o |  | 443 | – | AB190100050
KK 200 | talířový ventil odvodní lakovaný | o |  | 530 | – | AB190100060
KE 080 | talířový ventil přívodní lakovaný | o |  | 278 | – | AB150100010
KE 100 | talířový ventil přívodní lakovaný | o |  | 293 | – | AB150100020
KE 125 | talířový ventil přívodní lakovaný | o |  | 316 | – | AB150100030
KE 150 | talířový ventil přívodní lakovaný | o |  | 443 | – | AB150100040
KE 160 | talířový ventil přívodní lakovaný | o |  | 443 | – | AB150100050
KE 200 | talířový ventil přívodní lakovaný | o |  | 530 | – | AB150100060
KSO-F 100 | talířový ventil odvodní, protipožární provedení | o |  | 1404 | – | AB241100010
KSO-F 125 | talířový ventil odvodní, protipožární provedení | o |  | 1552 | – | AB241100020
KSO-F 160 | talířový ventil odvodní, protipožární provedení | o |  | 1751 | – | AB241100030
KSO-F 200 | talířový ventil odvodní, protipožární provedení | o |  | 2459 | – | AB241100040
Ventily talířové plastové
BM2D 12-5 7,5/25 | talířový ventil odvodní s el. ovládáním |  |  | 2102 | 1.43 | SP497400010
BM2D 12-5 7,5/50 | talířový ventil odvodní s el. ovládáním | o |  | 2102 | 1.43 | SP497400020
BM2D 12-5 7,5/75 | talířový ventil odvodní s el. ovládáním |  |  | 2383 | 1.43 | SP497400030
BM2D 12-5 10/100 | talířový ventil odvodní s el. ovládáním | o |  | 2383 | 1.43 | SP497400040
IT 100 | talířový ventil univerzální | o |  | 254 | – | IT110100010
IT 125 | talířový ventil univerzální | o |  | 255 | – | IT110100020
IT 150 | talířový ventil univerzální | o |  | 301 | – | IT110100030
IT 200 | talířový ventil univerzální | o |  | 455 | – | IT110100040
IT-PRO 100 | talířový ventil univerzální |  |  | 140 | – | AS100100010
IT-PRO 125 | talířový ventil univerzální |  |  | 156 | – | AS100100020
IT-PRO 150 | talířový ventil univerzální | o |  | 204 | – | AS100100030
IT-PRO 200 | talířový ventil univerzální |  |  | 388 | – | AS100100040
VEF 080 | talířový ventil odvodní | o |  | 221 | – | VX380100010
VEF 100 | talířový ventil odvodní | o |  | 283 | – | VX380100020
VEF 125 | talířový ventil odvodní | o |  | 311 | – | VX380100030
VEF 160 | talířový ventil odvodní | o |  | 478 | – | VX380100040
VEF 200 | talířový ventil odvodní | o |  | 625 | – | VX380100050
VST 080-1 | talířový ventil plastový přívodní s deflektorem |  |  | 309 | – | VX400100110
VST 100-1 | talířový ventil plastový přívodní s deflektorem | o |  | 340 | – | VX400100120
VST 125-1 | talířový ventil plastový přívodní s deflektorem | o |  | 367 | – | VX400100130
VST 160-1 | talířový ventil plastový přívodní s deflektorem | o |  | 511 | – | VX400100140
VLZ 01-080 | rámeček pro VEF/VST | o |  | 112 | – | VX390100010
VLZ 01-100 | rámeček pro VEF/VST | o |  | 119 | – | VX390100020
VLZ 01-125 | rámeček pro VEF/VST | o |  | 175 | – | VX390100030
VLZ 01-160 | rámeček pro VEF/VST | o |  | 196 | – | VX390100040
VLZ 01-200 | rámeček pro VEF/VST | o |  | 236 | – | VX390100050
VLZ 02-080 | rámeček pro VEF/VST |  |  | 183 | – | VX390100060
VLZ 02-100 | rámeček pro VEF/VST |  |  | 149 | – | VX390100070
VLZ 02-160 | rámeček pro VEF/VST |  |  | 213 | – | VX390100090
VLZ 02-200 | rámeček pro VEF/VST |  |  | 249 | – | VX390100100
VEL 10-1-1-2 | talířový ventil s mechan. ovl. a doběhem 30 minut, Ø 100 mm | o | * | 1564 | 2.76 | VX381102020
VEL 12-1-1-2 | talířový ventil s mechan. ovl. a doběhem 30 minut, Ø 125 mm |  | * | 1723 | 2.76 | VX381103020
VEL 10-4-0 | talířový ventil s elektrickým ovládáním | o | * | 2341 | 2.76 | VX381100010
VEL 12-4-0 | talířový ventil s elektrickým ovládáním | o | * | 2390 | 2.76 | VX381100020
VLZ 03-100 | montážní rámeček pro ventily VEL 10-1 |  | * | 228 | – | VX390100130
VLZ 06-100 | montážní rámeček pro ventily VEL 10-4 |  | * | 180 | – | VX390100110
VLZ 06-125 | montážní rámeček pro ventily VEL 12-4 |  | * | 200 | – | VX390100120
Ventily - jímky
Jímka 100/50 | jímka pro talířový ventil 100 mm | o |  | 345 | – | WG820100010
Jímka 100/75 | jímka pro talířový ventil 100 mm | o |  | 384 | – | WG820100020
Vyústky komfortní jednořadé - další provedení na dotaz
pozední rámečky a regulace viz níže
VKE-H-1.0 200x100 | vyústka komfortní jednořadá, transp. elox | o |  | 352 | – | BR120101010
VKE-H-1.0 200x100 RAL 7035 | vyústka komfortní jednořadá, RAL 7035 |  |  | 527 | – | BR122101010
VKE-H-1.0 200x100 RAL 9010 | vyústka komfortní jednořadá, RAL 9010 |  |  | 405 | – | BR121101010
VKE-H-1.0 200x150 | vyústka komfortní jednořadá, transp. elox |  |  | 395 | – | BR120101170
VKE-H-1.0 200x150 RAL 7035 | vyústka komfortní jednořadá, RAL 7035 |  |  | 593 | – | BR122101170
VKE-H-1.0 200x150 RAL 9010 | vyústka komfortní jednořadá, RAL 9010 |  |  | 455 | – | BR121101170
VKE-H-1.0 200x200 | vyústka komfortní jednořadá, transp. elox |  |  | 454 | – | BR120101330
VKE-H-1.0 200x200 RAL 7035 | vyústka komfortní jednořadá, RAL 7035 |  |  | 683 | – | BR122101330
VKE-H-1.0 200x200 RAL 9010 | vyústka komfortní jednořadá, RAL 9010 |  |  | 523 | – | BR121101330
VKE-H-1.0 300x100 | vyústka komfortní jednořadá, transp. elox |  |  | 396 | – | BR120101030
VKE-H-1.0 300x100 RAL 7035 | vyústka komfortní jednořadá, RAL 7035 |  |  | 593 | – | BR122101030
VKE-H-1.0 300x100 RAL 9010 | vyústka komfortní jednořadá, RAL 9010 |  |  | 456 | – | BR121101030
VKE-H-1.0 300x150 | vyústka komfortní jednořadá, transp. elox | o |  | 453 | – | BR120101190
VKE-H-1.0 300x150 RAL 7035 | vyústka komfortní jednořadá, RAL 7035 |  |  | 678 | – | BR122101190
VKE-H-1.0 300x150 RAL 9010 | vyústka komfortní jednořadá, RAL 9010 |  |  | 520 | – | BR121101190
VKE-H-1.0 300x200 | vyústka komfortní jednořadá, transp. elox |  |  | 534 | – | BR120101350
VKE-H-1.0 300x200 RAL 7035 | vyústka komfortní jednořadá, RAL 7035 |  |  | 802 | – | BR122101350
VKE-H-1.0 300x200 RAL 9010 | vyústka komfortní jednořadá, RAL 9010 |  |  | 615 | – | BR121101350
VKE-H-1.0 300x300 | vyústka komfortní jednořadá, transp. elox |  |  | 678 | – | BR120101490
VKE-H-1.0 300x300 RAL 7035 | vyústka komfortní jednořadá, RAL 7035 |  |  | 1019 | – | BR122101490
VKE-H-1.0 300x300 RAL 9010 | vyústka komfortní jednořadá, RAL 9010 |  |  | 780 | – | BR121101490
VKE-H-1.0 400x100 | vyústka komfortní jednořadá, transp. elox | o |  | 454 | – | BR120101050
VKE-H-1.0 400x100 RAL 7035 | vyústka komfortní jednořadá, RAL 7035 |  |  | 680 | – | BR122101050
VKE-H-1.0 400x100 RAL 9010 | vyústka komfortní jednořadá, RAL 9010 |  |  | 522 | – | BR121101050
VKE-H-1.0 400x150 | vyústka komfortní jednořadá, transp. elox | o |  | 529 | – | BR120101210
VKE-H-1.0 400x150 RAL 7035 | vyústka komfortní jednořadá, RAL 7035 |  |  | 804 | – | BR122101210
VKE-H-1.0 400x150 RAL 9010 | vyústka komfortní jednořadá, RAL 9010 | o |  | 609 | – | BR121101210
VKE-H-1.0 400x200 | vyústka komfortní jednořadá, transp. elox | o |  | 625 | – | BR120101370
VKE-H-1.0 400x200 RAL 7035 | vyústka komfortní jednořadá, RAL 7035 |  |  | 937 | – | BR122101370
VKE-H-1.0 400x200 RAL 9010 | vyústka komfortní jednořadá, RAL 9010 |  |  | 719 | – | BR121101370
VKE-H-1.0 400x300 | vyústka komfortní jednořadá, transp. elox |  |  | 768 | – | BR120101510
VKE-H-1.0 400x300 RAL 7035 | vyústka komfortní jednořadá, RAL 7035 |  |  | 1151 | – | BR122101510
VKE-H-1.0 400x300 RAL 9010 | vyústka komfortní jednořadá, RAL 9010 |  |  | 883 | – | BR121101510
VKE-H-1.0 400x400 | vyústka komfortní jednořadá, transp. elox |  |  | 888 | – | BR120101630
VKE-H-1.0 400x400 RAL 7035 | vyústka komfortní jednořadá, RAL 7035 |  |  | 1328 | – | BR122101630
VKE-H-1.0 400x400 RAL 9010 | vyústka komfortní jednořadá, RAL 9010 |  |  | 1021 | – | BR121101630
VKE-H-1.0 500x100 | vyústka komfortní jednořadá, transp. elox |  |  | 527 | – | BR120101070
VKE-H-1.0 500x100 RAL 7035 | vyústka komfortní jednořadá, RAL 7035 |  |  | 791 | – | BR122101070
VKE-H-1.0 500x100 RAL 9010 | vyústka komfortní jednořadá, RAL 9010 |  |  | 606 | – | BR121101070
VKE-H-1.0 500x150 | vyústka komfortní jednořadá, transp. elox |  |  | 604 | – | BR120101230
VKE-H-1.0 500x150 RAL 7035 | vyústka komfortní jednořadá, RAL 7035 |  |  | 906 | – | BR122101230
VKE-H-1.0 500x150 RAL 9010 | vyústka komfortní jednořadá, RAL 9010 |  |  | 695 | – | BR121101230
VKE-H-1.0 500x200 | vyústka komfortní jednořadá, transp. elox |  |  | 700 | – | BR120101390
VKE-H-1.0 500x200 RAL 7035 | vyústka komfortní jednořadá, RAL 7035 |  |  | 1051 | – | BR122101390
VKE-H-1.0 500x200 RAL 9010 | vyústka komfortní jednořadá, RAL 9010 |  |  | 805 | – | BR121101390
VKE-H-1.0 500x300 | vyústka komfortní jednořadá, transp. elox |  |  | 921 | – | BR120101530
VKE-H-1.0 500x300 RAL 7035 | vyústka komfortní jednořadá, RAL 7035 |  |  | 1381 | – | BR122101530
VKE-H-1.0 500x300 RAL 9010 | vyústka komfortní jednořadá, RAL 9010 |  |  | 1059 | – | BR121101530
VKE-H-1.0 500x400 | vyústka komfortní jednořadá, transp. elox |  |  | 992 | – | BR120101650
VKE-H-1.0 500x400 RAL 7035 | vyústka komfortní jednořadá, RAL 7035 |  |  | 1489 | – | BR122101650
VKE-H-1.0 500x400 RAL 9010 | vyústka komfortní jednořadá, RAL 9010 |  |  | 1141 | – | BR121101650
VKE-H-1.0 500x500 | vyústka komfortní jednořadá, transp. elox |  |  | 1239 | – | BR120101750
VKE-H-1.0 500x500 RAL 7035 | vyústka komfortní jednořadá, RAL 7035 |  |  | 1858 | – | BR122101750
VKE-H-1.0 500x500 RAL 9010 | vyústka komfortní jednořadá, RAL 9010 |  |  | 1425 | – | BR121101750
VKE-H-1.0 600x100 | vyústka komfortní jednořadá, transp. elox |  |  | 576 | – | BR120101090
VKE-H-1.0 600x100 RAL 7035 | vyústka komfortní jednořadá, RAL 7035 |  |  | 865 | – | BR122101090
VKE-H-1.0 600x100 RAL 9010 | vyústka komfortní jednořadá, RAL 9010 |  |  | 664 | – | BR121101090
VKE-H-1.0 600x150 | vyústka komfortní jednořadá, transp. elox |  |  | 697 | – | BR120101250
VKE-H-1.0 600x150 RAL 7035 | vyústka komfortní jednořadá, RAL 7035 |  |  | 1046 | – | BR122101250
VKE-H-1.0 600x150 RAL 9010 | vyústka komfortní jednořadá, RAL 9010 |  |  | 802 | – | BR121101250
VKE-H-1.0 600x200 | vyústka komfortní jednořadá, transp. elox |  |  | 775 | – | BR120101410
VKE-H-1.0 600x200 RAL 7035 | vyústka komfortní jednořadá, RAL 7035 |  |  | 1162 | – | BR122101410
VKE-H-1.0 600x200 RAL 9010 | vyústka komfortní jednořadá, RAL 9010 |  |  | 891 | – | BR121101410
VKE-H-1.0 600x300 | vyústka komfortní jednořadá, transp. elox |  |  | 1009 | – | BR120101550
VKE-H-1.0 600x300 RAL 7035 | vyústka komfortní jednořadá, RAL 7035 |  |  | 1514 | – | BR122101550
VKE-H-1.0 600x300 RAL 9010 | vyústka komfortní jednořadá, RAL 9010 |  |  | 1161 | – | BR121101550
VKE-H-1.0 600x400 | vyústka komfortní jednořadá, transp. elox |  |  | 1181 | – | BR120101670
VKE-H-1.0 600x400 RAL 7035 | vyústka komfortní jednořadá, RAL 7035 |  |  | 1783 | – | BR122101670
VKE-H-1.0 600x400 RAL 9010 | vyústka komfortní jednořadá, RAL 9010 |  |  | 1360 | – | BR121101670
VKE-H-1.0 600x500 | vyústka komfortní jednořadá, transp. elox |  |  | 1468 | – | BR120101770
VKE-H-1.0 600x500 RAL 7035 | vyústka komfortní jednořadá, RAL 7035 |  |  | 2202 | – | BR122101770
VKE-H-1.0 600x500 RAL 9010 | vyústka komfortní jednořadá, RAL 9010 |  |  | 1688 | – | BR121101770
VKE-H-1.0 700x100 | vyústka komfortní jednořadá, transp. elox |  |  | 635 | – | BR120101110
VKE-H-1.0 700x100 RAL 7035 | vyústka komfortní jednořadá, RAL 7035 |  |  | 953 | – | BR122101110
VKE-H-1.0 700x100 RAL 9010 | vyústka komfortní jednořadá, RAL 9010 |  |  | 731 | – | BR121101110
VKE-H-1.0 700x150 | vyústka komfortní jednořadá, transp. elox |  |  | 715 | – | BR120101270
VKE-H-1.0 700x150 RAL 7035 | vyústka komfortní jednořadá, RAL 7035 |  |  | 1073 | – | BR122101270
VKE-H-1.0 700x150 RAL 9010 | vyústka komfortní jednořadá, RAL 9010 |  |  | 822 | – | BR121101270
VKE-H-1.0 700x200 | vyústka komfortní jednořadá, transp. elox |  |  | 845 | – | BR120101430
VKE-H-1.0 700x200 RAL 7035 | vyústka komfortní jednořadá, RAL 7035 |  |  | 1268 | – | BR122101430
VKE-H-1.0 700x200 RAL 9010 | vyústka komfortní jednořadá, RAL 9010 |  |  | 972 | – | BR121101430
VKE-H-1.0 700x300 | vyústka komfortní jednořadá, transp. elox |  |  | 1116 | – | BR120101570
VKE-H-1.0 700x300 RAL 7035 | vyústka komfortní jednořadá, RAL 7035 |  |  | 1675 | – | BR122101570
VKE-H-1.0 700x300 RAL 9010 | vyústka komfortní jednořadá, RAL 9010 |  |  | 1284 | – | BR121101570
VKE-H-1.0 700x400 | vyústka komfortní jednořadá, transp. elox |  |  | 1367 | – | BR120101690
VKE-H-1.0 700x400 RAL 7035 | vyústka komfortní jednořadá, RAL 7035 |  |  | 2051 | – | BR122101690
VKE-H-1.0 700x400 RAL 9010 | vyústka komfortní jednořadá, RAL 9010 |  |  | 1572 | – | BR121101690
VKE-H-1.0 800x100 | vyústka komfortní jednořadá, transp. elox |  |  | 686 | – | BR120101130
VKE-H-1.0 800x100 RAL 7035 | vyústka komfortní jednořadá, RAL 7035 |  |  | 1029 | – | BR122101130
VKE-H-1.0 800x100 RAL 9010 | vyústka komfortní jednořadá, RAL 9010 |  |  | 789 | – | BR121101130
VKE-H-1.0 800x150 | vyústka komfortní jednořadá, transp. elox |  |  | 756 | – | BR120101290
VKE-H-1.0 800x150 RAL 7035 | vyústka komfortní jednořadá, RAL 7035 |  |  | 1134 | – | BR122101290
VKE-H-1.0 800x150 RAL 9010 | vyústka komfortní jednořadá, RAL 9010 |  |  | 869 | – | BR121101290
VKE-H-1.0 800x200 | vyústka komfortní jednořadá, transp. elox |  |  | 914 | – | BR120101450
VKE-H-1.0 800x200 RAL 7035 | vyústka komfortní jednořadá, RAL 7035 |  |  | 1370 | – | BR122101450
VKE-H-1.0 800x200 RAL 9010 | vyústka komfortní jednořadá, RAL 9010 |  |  | 1051 | – | BR121101450
VKE-H-1.0 800x300 | vyústka komfortní jednořadá, transp. elox |  |  | 1229 | – | BR120101590
VKE-H-1.0 800x300 RAL 7035 | vyústka komfortní jednořadá, RAL 7035 |  |  | 1833 | – | BR122101590
VKE-H-1.0 800x300 RAL 9010 | vyústka komfortní jednořadá, RAL 9010 |  |  | 1405 | – | BR121101590
VKE-H-1.0 800x400 | vyústka komfortní jednořadá, transp. elox |  |  | 1520 | – | BR120101710
VKE-H-1.0 800x400 RAL 7035 | vyústka komfortní jednořadá, RAL 7035 |  |  | 2281 | – | BR122101710
VKE-H-1.0 800x400 RAL 9010 | vyústka komfortní jednořadá, RAL 9010 |  |  | 1748 | – | BR121101710
VKE-H-1.0 800x500 | vyústka komfortní jednořadá, transp. elox |  |  | 1791 | – | BR120101790
VKE-H-1.0 800x500 RAL 7035 | vyústka komfortní jednořadá, RAL 7035 |  |  | 2687 | – | BR122101790
VKE-H-1.0 800x500 RAL 9010 | vyústka komfortní jednořadá, RAL 9010 |  |  | 2060 | – | BR121101790
VKE-H-1.0 1000x100 | vyústka komfortní jednořadá, transp. elox |  |  | 769 | – | BR120101150
VKE-H-1.0 1000x100 RAL 7035 | vyústka komfortní jednořadá, RAL 7035 |  |  | 1153 | – | BR122101150
VKE-H-1.0 1000x100 RAL 9010 | vyústka komfortní jednořadá, RAL 9010 |  |  | 884 | – | BR121101150
VKE-H-1.0 1000x150 | vyústka komfortní jednořadá, transp. elox |  |  | 921 | – | BR120101310
VKE-H-1.0 1000x150 RAL 7035 | vyústka komfortní jednořadá, RAL 7035 |  |  | 1380 | – | BR122101310
VKE-H-1.0 1000x150 RAL 9010 | vyústka komfortní jednořadá, RAL 9010 |  |  | 1058 | – | BR121101310
VKE-H-1.0 1000x200 | vyústka komfortní jednořadá, transp. elox |  |  | 989 | – | BR120101470
VKE-H-1.0 1000x200 RAL 7035 | vyústka komfortní jednořadá, RAL 7035 |  |  | 1484 | – | BR122101470
VKE-H-1.0 1000x200 RAL 9010 | vyústka komfortní jednořadá, RAL 9010 |  |  | 1137 | – | BR121101470
VKE-H-1.0 1000x300 | vyústka komfortní jednořadá, transp. elox |  |  | 1568 | – | BR120101610
VKE-H-1.0 1000x300 RAL 7035 | vyústka komfortní jednořadá, RAL 7035 |  |  | 2240 | – | BR122101610
VKE-H-1.0 1000x300 RAL 9010 | vyústka komfortní jednořadá, RAL 9010 |  |  | 1717 | – | BR121101610
VKE-H-1.0 1000x400 | vyústka komfortní jednořadá, transp. elox |  |  | 1838 | – | BR120101730
VKE-H-1.0 1000x400 RAL 7035 | vyústka komfortní jednořadá, RAL 7035 |  |  | 2756 | – | BR122101730
VKE-H-1.0 1000x400 RAL 9010 | vyústka komfortní jednořadá, RAL 9010 |  |  | 2114 | – | BR121101730
VKE-H-1.0 1000x500 | vyústka komfortní jednořadá, transp. elox |  |  | 2266 | – | BR120101810
VKE-H-1.0 1000x500 RAL 7035 | vyústka komfortní jednořadá, RAL 7035 |  |  | 3399 | – | BR122101810
VKE-H-1.0 1000x500 RAL 9010 | vyústka komfortní jednořadá, RAL 9010 |  |  | 2606 | – | BR121101810
VKE-V-1.0 200x100 | vyústka komfortní jednořadá, transp. elox |  |  | 352 |  | BR120100010
VKE-V-1.0 200x100 RAL 7035 | vyústka komfortní jednořadá, RAL 7035 |  |  | 527 | – | BR122100010
VKE-V-1.0 200x100 RAL 9010 | vyústka komfortní jednořadá, RAL 9010 |  |  | 405 | – | BR121100010
VKE-V-1.0 200x150 | vyústka komfortní jednořadá, transp. elox |  |  | 395 | – | BR120100170
VKE-V-1.0 200x150 RAL 7035 | vyústka komfortní jednořadá, RAL 7035 |  |  | 593 | – | BR122100170
VKE-V-1.0 200x150 RAL 9010 | vyústka komfortní jednořadá, RAL 9010 |  |  | 455 | – | BR121100170
VKE-V-1.0 200x200 | vyústka komfortní jednořadá, transp. elox |  |  | 454 | – | BR120100330
VKE-V-1.0 200x200 RAL 7035 | vyústka komfortní jednořadá, RAL 7035 |  |  | 683 | – | BR122100330
VKE-V-1.0 200x200 RAL 9010 | vyústka komfortní jednořadá, RAL 9010 |  |  | 523 | – | BR121100330
VKE-V-1.0 300x100 | vyústka komfortní jednořadá, transp. elox |  |  | 396 | – | BR120100030
VKE-V-1.0 300x100 RAL 7035 | vyústka komfortní jednořadá, RAL 7035 |  |  | 593 | – | BR122100030
VKE-V-1.0 300x100 RAL 9010 | vyústka komfortní jednořadá, RAL 9010 |  |  | 456 | – | BR121100030
VKE-V-1.0 300x150 | vyústka komfortní jednořadá, transp. elox |  |  | 452 | – | BR120100190
VKE-V-1.0 300x150 RAL 7035 | vyústka komfortní jednořadá, RAL 7035 |  |  | 678 | – | BR122100190
VKE-V-1.0 300x150 RAL 9010 | vyústka komfortní jednořadá, RAL 9010 |  |  | 520 | – | BR121100190
VKE-V-1.0 300x200 | vyústka komfortní jednořadá, transp. elox |  |  | 534 | – | BR120100350
VKE-V-1.0 300x200 RAL 7035 | vyústka komfortní jednořadá, RAL 7035 |  |  | 802 | – | BR122100350
VKE-V-1.0 300x200 RAL 9010 | vyústka komfortní jednořadá, RAL 9010 |  |  | 615 | – | BR121100350
VKE-V-1.0 300x300 | vyústka komfortní jednořadá, transp. elox |  |  | 679 | – | BR120100490
VKE-V-1.0 300x300 RAL 7035 | vyústka komfortní jednořadá, RAL 7035 |  |  | 1019 | – | BR122100490
VKE-V-1.0 300x300 RAL 9010 | vyústka komfortní jednořadá, RAL 9010 |  |  | 780 | – | BR121100490
VKE-V-1.0 400x100 | vyústka komfortní jednořadá, transp. elox |  |  | 454 | – | BR120100050
VKE-V-1.0 400x100 RAL 7035 | vyústka komfortní jednořadá, RAL 7035 |  |  | 680 | – | BR122100050
VKE-V-1.0 400x100 RAL 9010 | vyústka komfortní jednořadá, RAL 9010 |  |  | 522 | – | BR121100050
VKE-V-1.0 400x150 | vyústka komfortní jednořadá, transp. elox |  |  | 529 | – | BR120100210
VKE-V-1.0 400x150 RAL 7035 | vyústka komfortní jednořadá, RAL 7035 |  |  | 794 | – | BR122100210
VKE-V-1.0 400x150 RAL 9010 | vyústka komfortní jednořadá, RAL 9010 |  |  | 609 | – | BR121100210
VKE-V-1.0 400x200 | vyústka komfortní jednořadá, transp. elox |  |  | 625 | – | BR120100370
VKE-V-1.0 400x200 RAL 7035 | vyústka komfortní jednořadá, RAL 7035 |  |  | 937 | – | BR122100370
VKE-V-1.0 400x200 RAL 9010 | vyústka komfortní jednořadá, RAL 9010 |  |  | 719 | – | BR121100370
VKE-V-1.0 400x300 | vyústka komfortní jednořadá, transp. elox |  |  | 767 | – | BR120100510
VKE-V-1.0 400x300 RAL 7035 | vyústka komfortní jednořadá, RAL 7035 |  |  | 1151 | – | BR122100510
VKE-V-1.0 400x300 RAL 9010 | vyústka komfortní jednořadá, RAL 9010 |  |  | 883 | – | BR121100510
VKE-V-1.0 400x400 | vyústka komfortní jednořadá, transp. elox |  |  | 888 | – | BR120100630
VKE-V-1.0 400x400 RAL 7035 | vyústka komfortní jednořadá, RAL 7035 |  |  | 1328 | – | BR122100630
VKE-V-1.0 400x400 RAL 9010 | vyústka komfortní jednořadá, RAL 9010 |  |  | 1021 | – | BR121100630
VKE-V-1.0 500x100 | vyústka komfortní jednořadá, transp. elox |  |  | 527 | – | BR120100070
VKE-V-1.0 500x100 RAL 7035 | vyústka komfortní jednořadá, RAL 7035 |  |  | 791 | – | BR122100070
VKE-V-1.0 500x100 RAL 9010 | vyústka komfortní jednořadá, RAL 9010 |  |  | 606 | – | BR121100070
VKE-V-1.0 500x150 | vyústka komfortní jednořadá, transp. elox |  |  | 604 | – | BR120100230
VKE-V-1.0 500x150 RAL 7035 | vyústka komfortní jednořadá, RAL 7035 |  |  | 906 | – | BR122100230
VKE-V-1.0 500x150 RAL 9010 | vyústka komfortní jednořadá, RAL 9010 |  |  | 695 | – | BR121100230
VKE-V-1.0 500x200 | vyústka komfortní jednořadá, transp. elox |  |  | 700 | – | BR120100390
VKE-V-1.0 500x200 RAL 7035 | vyústka komfortní jednořadá, RAL 7035 |  |  | 1051 | – | BR122100390
VKE-V-1.0 500x200 RAL 9010 | vyústka komfortní jednořadá, RAL 9010 |  |  | 805 | – | BR121100390
VKE-V-1.0 500x300 | vyústka komfortní jednořadá, transp. elox |  |  | 920 | – | BR120100530
VKE-V-1.0 500x300 RAL 7035 | vyústka komfortní jednořadá, RAL 7035 |  |  | 1381 | – | BR122100530
VKE-V-1.0 500x300 RAL 9010 | vyústka komfortní jednořadá, RAL 9010 |  |  | 1059 | – | BR121100530
VKE-V-1.0 500x400 | vyústka komfortní jednořadá, transp. elox |  |  | 992 | – | BR120100650
VKE-V-1.0 500x400 RAL 7035 | vyústka komfortní jednořadá, RAL 7035 |  |  | 1489 | – | BR122100650
VKE-V-1.0 500x400 RAL 9010 | vyústka komfortní jednořadá, RAL 9010 |  |  | 1141 | – | BR121100650
VKE-V-1.0 500x500 | vyústka komfortní jednořadá, transp. elox |  |  | 1239 | – | BR120100750
VKE-V-1.0 500x500 RAL 7035 | vyústka komfortní jednořadá, RAL 7035 |  |  | 1858 | – | BR122100750
VKE-V-1.0 500x500 RAL 9010 | vyústka komfortní jednořadá, RAL 9010 |  |  | 1425 | – | BR121100750
VKE-V-1.0 600x100 | vyústka komfortní jednořadá, transp. elox |  |  | 576 | – | BR120100090
VKE-V-1.0 600x100 RAL 7035 | vyústka komfortní jednořadá, RAL 7035 |  |  | 865 | – | BR122100090
VKE-V-1.0 600x100 RAL 9010 | vyústka komfortní jednořadá, RAL 9010 |  |  | 664 | – | BR121100090
VKE-V-1.0 600x150 | vyústka komfortní jednořadá, transp. elox |  |  | 697 | – | BR120100250
VKE-V-1.0 600x150 RAL 7035 | vyústka komfortní jednořadá, RAL 7035 |  |  | 1046 | – | BR122100250
VKE-V-1.0 600x150 RAL 9010 | vyústka komfortní jednořadá, RAL 9010 |  |  | 802 | – | BR121100250
VKE-V-1.0 600x200 | vyústka komfortní jednořadá, transp. elox |  |  | 774 | – | BR120100410
VKE-V-1.0 600x200 RAL 7035 | vyústka komfortní jednořadá, RAL 7035 |  |  | 1162 | – | BR122100410
VKE-V-1.0 600x200 RAL 9010 | vyústka komfortní jednořadá, RAL 9010 |  |  | 891 | – | BR121100410
VKE-V-1.0 600x300 | vyústka komfortní jednořadá, transp. elox |  |  | 1009 | – | BR120100550
VKE-V-1.0 600x300 RAL 7035 | vyústka komfortní jednořadá, RAL 7035 |  |  | 1514 | – | BR122100550
VKE-V-1.0 600x300 RAL 9010 | vyústka komfortní jednořadá, RAL 9010 |  |  | 1161 | – | BR121100550
VKE-V-1.0 600x400 | vyústka komfortní jednořadá, transp. elox |  |  | 1181 | – | BR120100670
VKE-V-1.0 600x400 RAL 7035 | vyústka komfortní jednořadá, RAL 7035 |  |  | 1783 | – | BR122100670
VKE-V-1.0 600x400 RAL 9010 | vyústka komfortní jednořadá, RAL 9010 |  |  | 1360 | – | BR121100670
VKE-V-1.0 600x500 | vyústka komfortní jednořadá, transp. elox |  |  | 1468 | – | BR120100770
VKE-V-1.0 600x500 RAL 7035 | vyústka komfortní jednořadá, RAL 7035 |  |  | 2202 | – | BR122100770
VKE-V-1.0 600x500 RAL 9010 | vyústka komfortní jednořadá, RAL 9010 |  |  | 1688 | – | BR121100770
VKE-V-1.0 700x100 | vyústka komfortní jednořadá, transp. elox |  |  | 635 | – | BR120100110
VKE-V-1.0 700x100 RAL 7035 | vyústka komfortní jednořadá, RAL 7035 |  |  | 953 | – | BR122100110
VKE-V-1.0 700x100 RAL 9010 | vyústka komfortní jednořadá, RAL 9010 |  |  | 731 | – | BR121100110
VKE-V-1.0 700x150 | vyústka komfortní jednořadá, transp. elox |  |  | 715 | – | BR120100270
VKE-V-1.0 700x150 RAL 7035 | vyústka komfortní jednořadá, RAL 7035 |  |  | 1073 | – | BR122100270
VKE-V-1.0 700x150 RAL 9010 | vyústka komfortní jednořadá, RAL 9010 |  |  | 822 | – | BR121100270
VKE-V-1.0 700x200 | vyústka komfortní jednořadá, transp. elox |  |  | 845 | – | BR120100430
VKE-V-1.0 700x200 RAL 7035 | vyústka komfortní jednořadá, RAL 7035 |  |  | 1268 | – | BR122100430
VKE-V-1.0 700x200 RAL 9010 | vyústka komfortní jednořadá, RAL 9010 |  |  | 972 | – | BR121100430
VKE-V-1.0 700x300 | vyústka komfortní jednořadá, transp. elox |  |  | 1117 | – | BR120100570
VKE-V-1.0 700x300 RAL 7035 | vyústka komfortní jednořadá, RAL 7035 |  |  | 1675 | – | BR122100570
VKE-V-1.0 700x300 RAL 9010 | vyústka komfortní jednořadá, RAL 9010 |  |  | 1284 | – | BR121100570
VKE-V-1.0 700x400 | vyústka komfortní jednořadá, transp. elox |  |  | 1367 | – | BR120100690
VKE-V-1.0 700x400 RAL 7035 | vyústka komfortní jednořadá, RAL 7035 |  |  | 2051 | – | BR122100690
VKE-V-1.0 700x400 RAL 9010 | vyústka komfortní jednořadá, RAL 9010 |  |  | 1572 | – | BR121100690
VKE-V-1.0 800x100 | vyústka komfortní jednořadá, transp. elox |  |  | 686 | – | BR120100130
VKE-V-1.0 800x100 RAL 7035 | vyústka komfortní jednořadá, RAL 7035 |  |  | 1029 | – | BR122100130
VKE-V-1.0 800x100 RAL 9010 | vyústka komfortní jednořadá, RAL 9010 |  |  | 789 | – | BR121100130
VKE-V-1.0 800x150 | vyústka komfortní jednořadá, transp. elox |  |  | 756 | – | BR120100290
VKE-V-1.0 800x150 RAL 7035 | vyústka komfortní jednořadá, RAL 7035 |  |  | 1134 | – | BR122100290
VKE-V-1.0 800x150 RAL 9010 | vyústka komfortní jednořadá, RAL 9010 |  |  | 869 | – | BR121100290
VKE-V-1.0 800x200 | vyústka komfortní jednořadá, transp. elox |  |  | 914 | – | BR120100450
VKE-V-1.0 800x200 RAL 7035 | vyústka komfortní jednořadá, RAL 7035 |  |  | 1370 | – | BR122100450
VKE-V-1.0 800x200 RAL 9010 | vyústka komfortní jednořadá, RAL 9010 |  |  | 1051 | – | BR121100450
VKE-V-1.0 800x300 | vyústka komfortní jednořadá, transp. elox |  |  | 1222 | – | BR120100590
VKE-V-1.0 800x300 RAL 7035 | vyústka komfortní jednořadá, RAL 7035 |  |  | 1833 | – | BR122100590
VKE-V-1.0 800x300 RAL 9010 | vyústka komfortní jednořadá, RAL 9010 |  |  | 1405 | – | BR121100590
VKE-V-1.0 800x400 | vyústka komfortní jednořadá, transp. elox |  |  | 1520 | – | BR120100710
VKE-V-1.0 800x400 RAL 7035 | vyústka komfortní jednořadá, RAL 7035 |  |  | 2281 | – | BR122100710
VKE-V-1.0 800x400 RAL 9010 | vyústka komfortní jednořadá, RAL 9010 |  |  | 1748 | – | BR121100710
VKE-V-1.0 800x500 | vyústka komfortní jednořadá, transp. elox |  |  | 1791 | – | BR120100790
VKE-V-1.0 800x500 RAL 7035 | vyústka komfortní jednořadá, RAL 7035 |  |  | 2687 | – | BR122100790
VKE-V-1.0 800x500 RAL 9010 | vyústka komfortní jednořadá, RAL 9010 |  |  | 2060 | – | BR121100790
VKE-V-1.0 1000x100 | vyústka komfortní jednořadá, transp. elox |  |  | 769 | – | BR120100150
VKE-V-1.0 1000x100 RAL 7035 | vyústka komfortní jednořadá, RAL 7035 |  |  | 1153 | – | BR122100150
VKE-V-1.0 1000x100 RAL 9010 | vyústka komfortní jednořadá, RAL 9010 |  |  | 884 | – | BR121100150
VKE-V-1.0 1000x150 | vyústka komfortní jednořadá, transp. elox |  |  | 920 | – | BR120100310
VKE-V-1.0 1000x150 RAL 7035 | vyústka komfortní jednořadá, RAL 7035 |  |  | 1380 | – | BR122100310
VKE-V-1.0 1000x150 RAL 9010 | vyústka komfortní jednořadá, RAL 9010 |  |  | 1058 | – | BR121100310
VKE-V-1.0 1000x200 | vyústka komfortní jednořadá, transp. elox |  |  | 989 | – | BR120100470
VKE-V-1.0 1000x200 RAL 7035 | vyústka komfortní jednořadá, RAL 7035 |  |  | 1484 | – | BR122100470
VKE-V-1.0 1000x200 RAL 9010 | vyústka komfortní jednořadá, RAL 9010 |  |  | 1137 | – | BR121100470
VKE-V-1.0 1000x300 | vyústka komfortní jednořadá, transp. elox |  |  | 1568 | – | BR120100610
VKE-V-1.0 1000x300 RAL 7035 | vyústka komfortní jednořadá, RAL 7035 |  |  | 2240 | – | BR122100610
VKE-V-1.0 1000x300 RAL 9010 | vyústka komfortní jednořadá, RAL 9010 |  |  | 1717 | – | BR121100610
VKE-V-1.0 1000x400 | vyústka komfortní jednořadá, transp. elox |  |  | 1838 | – | BR120100730
VKE-V-1.0 1000x400 RAL 7035 | vyústka komfortní jednořadá, RAL 7035 |  |  | 2756 | – | BR122100730
VKE-V-1.0 1000x400 RAL 9010 | vyústka komfortní jednořadá, RAL 9010 |  |  | 2114 | – | BR121100730
VKE-V-1.0 1000x500 | vyústka komfortní jednořadá, transp. elox |  |  | 2266 | – | BR120100810
VKE-V-1.0 1000x500 RAL 7035 | vyústka komfortní jednořadá, RAL 7035 |  |  | 3399 | – | BR122100810
VKE-V-1.0 1000x500 RAL 9010 | vyústka komfortní jednořadá, RAL 9010 |  |  | 2606 | – | BR121100810
Vyústky komfortní dvouřadé - další provedení na dotaz
pozední rámečky a regulace viz níže
VKE-H-2.0 200x100 | vyústka komfortní dvouřadá, transp. elox | o |  | 394 | – | BR120201010
VKE-H-2.0 200x100 RAL 7035 | vyústka komfortní dvouřadá, RAL 7035 |  |  | 593 | – | BR122201010
VKE-H-2.0 200x100 RAL 9010 | vyústka komfortní dvouřadá, RAL 9010 |  |  | 454 | – | BR121201010
VKE-H-2.0 200x150 | vyústka komfortní dvouřadá, transp. elox |  |  | 444 | – | BR120201170
VKE-H-2.0 200x150 RAL 7035 | vyústka komfortní dvouřadá, RAL 7035 |  |  | 668 | – | BR122201170
VKE-H-2.0 200x150 RAL 9010 | vyústka komfortní dvouřadá, RAL 9010 |  |  | 512 | – | BR121201170
VKE-H-2.0 200x200 | vyústka komfortní dvouřadá, transp. elox |  |  | 582 | – | BR120201330
VKE-H-2.0 200x200 RAL 7035 | vyústka komfortní dvouřadá, RAL 7035 |  |  | 876 | – | BR122201330
VKE-H-2.0 200x200 RAL 9010 | vyústka komfortní dvouřadá, RAL 9010 |  |  | 671 | – | BR121201330
VKE-H-2.0 300x100 | vyústka komfortní dvouřadá, transp. elox | o |  | 442 | – | BR120201030
VKE-H-2.0 300x100 RAL 7035 | vyústka komfortní dvouřadá, RAL 7035 |  |  | 662 | – | BR122201030
VKE-H-2.0 300x100 RAL 9010 | vyústka komfortní dvouřadá, RAL 9010 | o |  | 507 | – | BR121201030
VKE-H-2.0 300x150 | vyústka komfortní dvouřadá, transp. elox | o |  | 535 | – | BR120201190
VKE-H-2.0 300x150 RAL 7035 | vyústka komfortní dvouřadá, RAL 7035 |  |  | 802 | – | BR122201190
VKE-H-2.0 300x150 RAL 9010 | vyústka komfortní dvouřadá, RAL 9010 |  |  | 615 | – | BR121201190
VKE-H-2.0 300x200 | vyústka komfortní dvouřadá, transp. elox |  |  | 753 | – | BR120201350
VKE-H-2.0 300x200 RAL 7035 | vyústka komfortní dvouřadá, RAL 7035 |  |  | 1129 | – | BR122201350
VKE-H-2.0 300x200 RAL 9010 | vyústka komfortní dvouřadá, RAL 9010 |  |  | 866 | – | BR121201350
VKE-H-2.0 300x300 | vyústka komfortní dvouřadá, transp. elox |  |  | 1010 | – | BR120201490
VKE-H-2.0 300x300 RAL 7035 | vyústka komfortní dvouřadá, RAL 7035 |  |  | 1510 | – | BR122201490
VKE-H-2.0 300x300 RAL 9010 | vyústka komfortní dvouřadá, RAL 9010 |  |  | 1157 | – | BR121201490
VKE-H-2.0 400x100 | vyústka komfortní dvouřadá, transp. elox | o |  | 582 | – | BR120201050
VKE-H-2.0 400x100 RAL 7035 | vyústka komfortní dvouřadá, RAL 7035 |  |  | 876 | – | BR122201050
VKE-H-2.0 400x100 RAL 9010 | vyústka komfortní dvouřadá, RAL 9010 |  |  | 671 | – | BR121201050
VKE-H-2.0 400x150 | vyústka komfortní dvouřadá, transp. elox |  |  | 753 | – | BR120201210
VKE-H-2.0 400x150 RAL 7035 | vyústka komfortní dvouřadá, RAL 7035 |  |  | 1129 | – | BR122201210
VKE-H-2.0 400x150 RAL 9010 | vyústka komfortní dvouřadá, RAL 9010 |  |  | 866 | – | BR121201210
VKE-H-2.0 400x200 | vyústka komfortní dvouřadá, transp. elox | o |  | 851 | – | BR120201370
VKE-H-2.0 400x200 RAL 7035 | vyústka komfortní dvouřadá, RAL 7035 |  |  | 1276 | – | BR122201370
VKE-H-2.0 400x200 RAL 9010 | vyústka komfortní dvouřadá, RAL 9010 |  |  | 978 | – | BR121201370
VKE-H-2.0 400x300 | vyústka komfortní dvouřadá, transp. elox |  |  | 1211 | – | BR120201510
VKE-H-2.0 400x300 RAL 7035 | vyústka komfortní dvouřadá, RAL 7035 |  |  | 1821 | – | BR122201510
VKE-H-2.0 400x300 RAL 9010 | vyústka komfortní dvouřadá, RAL 9010 |  |  | 1395 | – | BR121201510
VKE-H-2.0 400x400 | vyústka komfortní dvouřadá, transp. elox |  |  | 1495 | – | BR120201630
VKE-H-2.0 400x400 RAL 7035 | vyústka komfortní dvouřadá, RAL 7035 |  |  | 2246 | – | BR122201630
VKE-H-2.0 400x400 RAL 9010 | vyústka komfortní dvouřadá, RAL 9010 |  |  | 1721 | – | BR121201630
VKE-H-2.0 500x100 | vyústka komfortní dvouřadá, transp. elox |  |  | 657 | – | BR120201070
VKE-H-2.0 500x100 RAL 7035 | vyústka komfortní dvouřadá, RAL 7035 |  |  | 984 | – | BR122201070
VKE-H-2.0 500x100 RAL 9010 | vyústka komfortní dvouřadá, RAL 9010 |  |  | 754 | – | BR121201070
VKE-H-2.0 500x150 | vyústka komfortní dvouřadá, transp. elox |  |  | 866 | – | BR120201230
VKE-H-2.0 500x150 RAL 7035 | vyústka komfortní dvouřadá, RAL 7035 |  |  | 1299 | – | BR122201230
VKE-H-2.0 500x150 RAL 9010 | vyústka komfortní dvouřadá, RAL 9010 |  |  | 995 | – | BR121201230
VKE-H-2.0 500x200 | vyústka komfortní dvouřadá, transp. elox |  |  | 1022 | – | BR120201390
VKE-H-2.0 500x200 RAL 7035 | vyústka komfortní dvouřadá, RAL 7035 |  |  | 1537 | – | BR122201390
VKE-H-2.0 500x200 RAL 9010 | vyústka komfortní dvouřadá, RAL 9010 |  |  | 1178 | – | BR121201390
VKE-H-2.0 500x300 | vyústka komfortní dvouřadá, transp. elox |  |  | 1307 | – | BR120201530
VKE-H-2.0 500x300 RAL 7035 | vyústka komfortní dvouřadá, RAL 7035 |  |  | 1960 | – | BR122201530
VKE-H-2.0 500x300 RAL 9010 | vyústka komfortní dvouřadá, RAL 9010 |  |  | 1502 | – | BR121201530
VKE-H-2.0 500x400 | vyústka komfortní dvouřadá, transp. elox |  |  | 1623 | – | BR120201650
VKE-H-2.0 500x400 RAL 7035 | vyústka komfortní dvouřadá, RAL 7035 |  |  | 2435 | – | BR122201650
VKE-H-2.0 500x400 RAL 9010 | vyústka komfortní dvouřadá, RAL 9010 |  |  | 1866 | – | BR121201650
VKE-H-2.0 500x500 | vyústka komfortní dvouřadá, transp. elox |  |  | 1918 | – | BR120201750
VKE-H-2.0 500x500 RAL 7035 | vyústka komfortní dvouřadá, RAL 7035 |  |  | 2880 | – | BR122201750
VKE-H-2.0 500x500 RAL 9010 | vyústka komfortní dvouřadá, RAL 9010 |  |  | 2206 | – | BR121201750
VKE-H-2.0 600x100 | vyústka komfortní dvouřadá, transp. elox |  |  | 728 | – | BR120201090
VKE-H-2.0 600x100 RAL 7035 | vyústka komfortní dvouřadá, RAL 7035 |  |  | 1092 | – | BR122201090
VKE-H-2.0 600x100 RAL 9010 | vyústka komfortní dvouřadá, RAL 9010 |  |  | 836 | – | BR121201090
VKE-H-2.0 600x150 | vyústka komfortní dvouřadá, transp. elox |  |  | 1010 | – | BR120201250
VKE-H-2.0 600x150 RAL 7035 | vyústka komfortní dvouřadá, RAL 7035 |  |  | 1510 | – | BR122201250
VKE-H-2.0 600x150 RAL 9010 | vyústka komfortní dvouřadá, RAL 9010 |  |  | 1157 | – | BR121201250
VKE-H-2.0 600x200 | vyústka komfortní dvouřadá, transp. elox |  |  | 1211 | – | BR120201410
VKE-H-2.0 600x200 RAL 7035 | vyústka komfortní dvouřadá, RAL 7035 |  |  | 1821 | – | BR122201410
VKE-H-2.0 600x200 RAL 9010 | vyústka komfortní dvouřadá, RAL 9010 |  |  | 1395 | – | BR121201410
VKE-H-2.0 600x300 | vyústka komfortní dvouřadá, transp. elox | o |  | 1528 | – | BR120201550
VKE-H-2.0 600x300 RAL 7035 | vyústka komfortní dvouřadá, RAL 7035 |  |  | 2293 | – | BR122201550
VKE-H-2.0 600x300 RAL 9010 | vyústka komfortní dvouřadá, RAL 9010 |  |  | 1758 | – | BR121201550
VKE-H-2.0 600x400 | vyústka komfortní dvouřadá, transp. elox |  |  | 1841 | – | BR120201670
VKE-H-2.0 600x400 RAL 7035 | vyústka komfortní dvouřadá, RAL 7035 |  |  | 2763 | – | BR122201670
VKE-H-2.0 600x400 RAL 9010 | vyústka komfortní dvouřadá, RAL 9010 |  |  | 2117 | – | BR121201670
VKE-H-2.0 600x500 | vyústka komfortní dvouřadá, transp. elox |  |  | 2186 | – | BR120201770
VKE-H-2.0 600x500 RAL 7035 | vyústka komfortní dvouřadá, RAL 7035 |  |  | 3281 | – | BR122201770
VKE-H-2.0 600x500 RAL 9010 | vyústka komfortní dvouřadá, RAL 9010 |  |  | 2514 | – | BR121201770
VKE-H-2.0 700x100 | vyústka komfortní dvouřadá, transp. elox |  |  | 833 | – | BR120201110
VKE-H-2.0 700x100 RAL 7035 | vyústka komfortní dvouřadá, RAL 7035 |  |  | 1246 | – | BR122201110
VKE-H-2.0 700x100 RAL 9010 | vyústka komfortní dvouřadá, RAL 9010 |  |  | 955 | – | BR121201110
VKE-H-2.0 700x150 | vyústka komfortní dvouřadá, transp. elox |  |  | 1149 | – | BR120201270
VKE-H-2.0 700x150 RAL 7035 | vyústka komfortní dvouřadá, RAL 7035 |  |  | 1727 | – | BR122201270
VKE-H-2.0 700x150 RAL 9010 | vyústka komfortní dvouřadá, RAL 9010 |  |  | 1324 | – | BR121201270
VKE-H-2.0 700x200 | vyústka komfortní dvouřadá, transp. elox |  |  | 1354 | – | BR120201430
VKE-H-2.0 700x200 RAL 7035 | vyústka komfortní dvouřadá, RAL 7035 |  |  | 2033 | – | BR122201430
VKE-H-2.0 700x200 RAL 9010 | vyústka komfortní dvouřadá, RAL 9010 |  |  | 1558 | – | BR121201430
VKE-H-2.0 700x300 | vyústka komfortní dvouřadá, transp. elox |  |  | 1685 | – | BR120201570
VKE-H-2.0 700x300 RAL 7035 | vyústka komfortní dvouřadá, RAL 7035 |  |  | 2530 | – | BR122201570
VKE-H-2.0 700x300 RAL 9010 | vyústka komfortní dvouřadá, RAL 9010 |  |  | 1938 | – | BR121201570
VKE-H-2.0 700x400 | vyústka komfortní dvouřadá, transp. elox |  |  | 2092 | – | BR120201690
VKE-H-2.0 700x400 RAL 7035 | vyústka komfortní dvouřadá, RAL 7035 |  |  | 3142 | – | BR122201690
VKE-H-2.0 700x400 RAL 9010 | vyústka komfortní dvouřadá, RAL 9010 |  |  | 2408 | – | BR121201690
VKE-H-2.0 800x100 | vyústka komfortní dvouřadá, transp. elox |  |  | 938 | – | BR120201130
VKE-H-2.0 800x100 RAL 7035 | vyústka komfortní dvouřadá, RAL 7035 |  |  | 1403 | – | BR122201130
VKE-H-2.0 800x100 RAL 9010 | vyústka komfortní dvouřadá, RAL 9010 |  |  | 1075 | – | BR121201130
VKE-H-2.0 800x150 | vyústka komfortní dvouřadá, transp. elox |  |  | 1293 | – | BR120201290
VKE-H-2.0 800x150 RAL 7035 | vyústka komfortní dvouřadá, RAL 7035 |  |  | 1938 | – | BR122201290
VKE-H-2.0 800x150 RAL 9010 | vyústka komfortní dvouřadá, RAL 9010 |  |  | 1486 | – | BR121201290
VKE-H-2.0 800x200 | vyústka komfortní dvouřadá, transp. elox |  |  | 1495 | – | BR120201450
VKE-H-2.0 800x200 RAL 7035 | vyústka komfortní dvouřadá, RAL 7035 |  |  | 2246 | – | BR122201450
VKE-H-2.0 800x200 RAL 9010 | vyústka komfortní dvouřadá, RAL 9010 |  |  | 1721 | – | BR121201450
VKE-H-2.0 800x300 | vyústka komfortní dvouřadá, transp. elox |  |  | 1841 | – | BR120201590
VKE-H-2.0 800x300 RAL 7035 | vyústka komfortní dvouřadá, RAL 7035 |  |  | 2763 | – | BR122201590
VKE-H-2.0 800x300 RAL 9010 | vyústka komfortní dvouřadá, RAL 9010 |  |  | 2117 | – | BR121201590
VKE-H-2.0 800x400 | vyústka komfortní dvouřadá, transp. elox |  |  | 2344 | – | BR120201710
VKE-H-2.0 800x400 RAL 7035 | vyústka komfortní dvouřadá, RAL 7035 |  |  | 3518 | – | BR122201710
VKE-H-2.0 800x400 RAL 9010 | vyústka komfortní dvouřadá, RAL 9010 |  |  | 2696 | – | BR121201710
VKE-H-2.0 800x500 | vyústka komfortní dvouřadá, transp. elox |  |  | 2596 | – | BR120201790
VKE-H-2.0 800x500 RAL 7035 | vyústka komfortní dvouřadá, RAL 7035 |  |  | 3896 | – | BR122201790
VKE-H-2.0 800x500 RAL 9010 | vyústka komfortní dvouřadá, RAL 9010 |  |  | 2985 | – | BR121201790
VKE-H-2.0 1000x100 | vyústka komfortní dvouřadá, transp. elox |  |  | 1126 | – | BR120201150
VKE-H-2.0 1000x100 RAL 7035 | vyústka komfortní dvouřadá, RAL 7035 |  |  | 1690 | – | BR122201150
VKE-H-2.0 1000x100 RAL 9010 | vyústka komfortní dvouřadá, RAL 9010 |  |  | 1295 | – | BR121201150
VKE-H-2.0 1000x150 | vyústka komfortní dvouřadá, transp. elox |  |  | 1465 | – | BR120201310
VKE-H-2.0 1000x150 RAL 7035 | vyústka komfortní dvouřadá, RAL 7035 |  |  | 2201 | – | BR122201310
VKE-H-2.0 1000x150 RAL 9010 | vyústka komfortní dvouřadá, RAL 9010 |  |  | 1686 | – | BR121201310
VKE-H-2.0 1000x200 | vyústka komfortní dvouřadá, transp. elox |  |  | 1623 | – | BR120201470
VKE-H-2.0 1000x200 RAL 7035 | vyústka komfortní dvouřadá, RAL 7035 |  |  | 2435 | – | BR122201470
VKE-H-2.0 1000x200 RAL 9010 | vyústka komfortní dvouřadá, RAL 9010 |  |  | 1866 | – | BR121201470
VKE-H-2.0 1000x300 | vyústka komfortní dvouřadá, transp. elox |  |  | 2186 | – | BR120201610
VKE-H-2.0 1000x300 RAL 7035 | vyústka komfortní dvouřadá, RAL 7035 |  |  | 3281 | – | BR122201610
VKE-H-2.0 1000x300 RAL 9010 | vyústka komfortní dvouřadá, RAL 9010 |  |  | 2514 | – | BR121201610
VKE-H-2.0 1000x400 | vyústka komfortní dvouřadá, transp. elox |  |  | 2596 | – | BR120201730
VKE-H-2.0 1000x400 RAL 7035 | vyústka komfortní dvouřadá, RAL 7035 |  |  | 3896 | – | BR122201730
VKE-H-2.0 1000x400 RAL 9010 | vyústka komfortní dvouřadá, RAL 9010 |  |  | 2985 | – | BR121201730
VKE-H-2.0 1000x500 | vyústka komfortní dvouřadá, transp. elox |  |  | 3245 | – | BR120201810
VKE-H-2.0 1000x500 RAL 7035 | vyústka komfortní dvouřadá, RAL 7035 |  |  | 4872 | – | BR122201810
VKE-H-2.0 1000x500 RAL 9010 | vyústka komfortní dvouřadá, RAL 9010 |  |  | 3733 | – | BR121201810
VKE-V-2.0 200x100 | vyústka komfortní dvouřadá, transp. elox |  |  | 394 | – | BR120200010
VKE-V-2.0 200x100 RAL 7035 | vyústka komfortní dvouřadá, RAL 7035 |  |  | 593 | – | BR122200010
VKE-V-2.0 200x100 RAL 9010 | vyústka komfortní dvouřadá, RAL 9010 |  |  | 454 | – | BR121200010
VKE-V-2.0 200x150 | vyústka komfortní dvouřadá, transp. elox |  |  | 444 | – | BR120200170
VKE-V-2.0 200x150 RAL 7035 | vyústka komfortní dvouřadá, RAL 7035 |  |  | 668 | – | BR122200170
VKE-V-2.0 200x150 RAL 9010 | vyústka komfortní dvouřadá, RAL 9010 |  |  | 512 | – | BR121200170
VKE-V-2.0 200x200 | vyústka komfortní dvouřadá, transp. elox |  |  | 582 | – | BR120200330
VKE-V-2.0 200x200 RAL 7035 | vyústka komfortní dvouřadá, RAL 7035 |  |  | 876 | – | BR122200330
VKE-V-2.0 200x200 RAL 9010 | vyústka komfortní dvouřadá, RAL 9010 |  |  | 671 | – | BR121200330
VKE-V-2.0 300x100 | vyústka komfortní dvouřadá, transp. elox |  |  | 442 | – | BR120200030
VKE-V-2.0 300x100 RAL 7035 | vyústka komfortní dvouřadá, RAL 7035 |  |  | 662 | – | BR122200030
VKE-V-2.0 300x100 RAL 9010 | vyústka komfortní dvouřadá, RAL 9010 |  |  | 507 | – | BR121200030
VKE-V-2.0 300x150 | vyústka komfortní dvouřadá, transp. elox |  |  | 535 | – | BR120200190
VKE-V-2.0 300x150 RAL 7035 | vyústka komfortní dvouřadá, RAL 7035 |  |  | 802 | – | BR122200190
VKE-V-2.0 300x150 RAL 9010 | vyústka komfortní dvouřadá, RAL 9010 |  |  | 615 | – | BR121200190
VKE-V-2.0 300x200 | vyústka komfortní dvouřadá, transp. elox |  |  | 753 | – | BR120200350
VKE-V-2.0 300x200 RAL 7035 | vyústka komfortní dvouřadá, RAL 7035 |  |  | 1129 | – | BR122200350
VKE-V-2.0 300x200 RAL 9010 | vyústka komfortní dvouřadá, RAL 9010 |  |  | 866 | – | BR121200350
VKE-V-2.0 300x300 | vyústka komfortní dvouřadá, transp. elox |  |  | 1010 | – | BR120200490
VKE-V-2.0 300x300 RAL 7035 | vyústka komfortní dvouřadá, RAL 7035 |  |  | 1510 | – | BR122200490
VKE-V-2.0 300x300 RAL 9010 | vyústka komfortní dvouřadá, RAL 9010 |  |  | 1157 | – | BR121200490
VKE-V-2.0 400x100 | vyústka komfortní dvouřadá, transp. elox |  |  | 582 | – | BR120200050
VKE-V-2.0 400x100 RAL 7035 | vyústka komfortní dvouřadá, RAL 7035 |  |  | 876 | – | BR122200050
VKE-V-2.0 400x100 RAL 9010 | vyústka komfortní dvouřadá, RAL 9010 |  |  | 671 | – | BR121200050
VKE-V-2.0 400x150 | vyústka komfortní dvouřadá, transp. elox |  |  | 753 | – | BR120200210
VKE-V-2.0 400x150 RAL 7035 | vyústka komfortní dvouřadá, RAL 7035 |  |  | 1129 | – | BR122200210
VKE-V-2.0 400x150 RAL 9010 | vyústka komfortní dvouřadá, RAL 9010 |  |  | 866 | – | BR121200210
VKE-V-2.0 400x200 | vyústka komfortní dvouřadá, transp. elox |  |  | 851 | – | BR120200370
VKE-V-2.0 400x200 RAL 7035 | vyústka komfortní dvouřadá, RAL 7035 |  |  | 1276 | – | BR122200370
VKE-V-2.0 400x200 RAL 9010 | vyústka komfortní dvouřadá, RAL 9010 |  |  | 978 | – | BR121200370
VKE-V-2.0 400x300 | vyústka komfortní dvouřadá, transp. elox |  |  | 1211 | – | BR120200510
VKE-V-2.0 400x300 RAL 7035 | vyústka komfortní dvouřadá, RAL 7035 |  |  | 1821 | – | BR122200510
VKE-V-2.0 400x300 RAL 9010 | vyústka komfortní dvouřadá, RAL 9010 |  |  | 1395 | – | BR121200510
VKE-V-2.0 400x400 | vyústka komfortní dvouřadá, transp. elox |  |  | 1495 | – | BR120200630
VKE-V-2.0 400x400 RAL 7035 | vyústka komfortní dvouřadá, RAL 7035 |  |  | 2246 | – | BR122200630
VKE-V-2.0 400x400 RAL 9010 | vyústka komfortní dvouřadá, RAL 9010 |  |  | 1721 | – | BR121200630
VKE-V-2.0 500x100 | vyústka komfortní dvouřadá, transp. elox |  |  | 657 | – | BR120200070
VKE-V-2.0 500x100 RAL 7035 | vyústka komfortní dvouřadá, RAL 7035 |  |  | 984 | – | BR122200070
VKE-V-2.0 500x100 RAL 9010 | vyústka komfortní dvouřadá, RAL 9010 |  |  | 754 | – | BR121200070
VKE-V-2.0 500x150 | vyústka komfortní dvouřadá, transp. elox |  |  | 866 | – | BR120200230
VKE-V-2.0 500x150 RAL 7035 | vyústka komfortní dvouřadá, RAL 7035 |  |  | 1299 | – | BR122200230
VKE-V-2.0 500x150 RAL 9010 | vyústka komfortní dvouřadá, RAL 9010 |  |  | 995 | – | BR121200230
VKE-V-2.0 500x200 | vyústka komfortní dvouřadá, transp. elox |  |  | 1022 | – | BR120200390
VKE-V-2.0 500x200 RAL 7035 | vyústka komfortní dvouřadá, RAL 7035 |  |  | 1537 | – | BR122200390
VKE-V-2.0 500x200 RAL 9010 | vyústka komfortní dvouřadá, RAL 9010 |  |  | 1178 | – | BR121200390
VKE-V-2.0 500x300 | vyústka komfortní dvouřadá, transp. elox |  |  | 1307 | – | BR120200530
VKE-V-2.0 500x300 RAL 7035 | vyústka komfortní dvouřadá, RAL 7035 |  |  | 1960 | – | BR122200530
VKE-V-2.0 500x300 RAL 9010 | vyústka komfortní dvouřadá, RAL 9010 |  |  | 1502 | – | BR121200530
VKE-V-2.0 500x400 | vyústka komfortní dvouřadá, transp. elox |  |  | 1623 | – | BR120200650
VKE-V-2.0 500x400 RAL 7035 | vyústka komfortní dvouřadá, RAL 7035 |  |  | 2435 | – | BR122200650
VKE-V-2.0 500x400 RAL 9010 | vyústka komfortní dvouřadá, RAL 9010 |  |  | 1866 | – | BR121200650
VKE-V-2.0 500x500 | vyústka komfortní dvouřadá, transp. elox |  |  | 1918 | – | BR120200750
VKE-V-2.0 500x500 RAL 7035 | vyústka komfortní dvouřadá, RAL 7035 |  |  | 2880 | – | BR122200750
VKE-V-2.0 500x500 RAL 9010 | vyústka komfortní dvouřadá, RAL 9010 |  |  | 2206 | – | BR121200750
VKE-V-2.0 600x100 | vyústka komfortní dvouřadá, transp. elox |  |  | 728 | – | BR120200090
VKE-V-2.0 600x100 RAL 7035 | vyústka komfortní dvouřadá, RAL 7035 |  |  | 1092 | – | BR122200090
VKE-V-2.0 600x100 RAL 9010 | vyústka komfortní dvouřadá, RAL 9010 |  |  | 836 | – | BR121200090
VKE-V-2.0 600x150 | vyústka komfortní dvouřadá, transp. elox |  |  | 1010 | – | BR120200250
VKE-V-2.0 600x150 RAL 7035 | vyústka komfortní dvouřadá, RAL 7035 |  |  | 1510 | – | BR122200250
VKE-V-2.0 600x150 RAL 9010 | vyústka komfortní dvouřadá, RAL 9010 |  |  | 1157 | – | BR121200250
VKE-V-2.0 600x200 | vyústka komfortní dvouřadá, transp. elox |  |  | 1211 | – | BR120200410
VKE-V-2.0 600x200 RAL 7035 | vyústka komfortní dvouřadá, RAL 7035 |  |  | 1821 | – | BR122200410
VKE-V-2.0 600x200 RAL 9010 | vyústka komfortní dvouřadá, RAL 9010 |  |  | 1395 | – | BR121200410
VKE-V-2.0 600x300 | vyústka komfortní dvouřadá, transp. elox |  |  | 1528 | – | BR120200550
VKE-V-2.0 600x300 RAL 7035 | vyústka komfortní dvouřadá, RAL 7035 |  |  | 2293 | – | BR122200550
VKE-V-2.0 600x300 RAL 9010 | vyústka komfortní dvouřadá, RAL 9010 |  |  | 1758 | – | BR121200550
VKE-V-2.0 600x400 | vyústka komfortní dvouřadá, transp. elox |  |  | 1841 | – | BR120200670
VKE-V-2.0 600x400 RAL 7035 | vyústka komfortní dvouřadá, RAL 7035 |  |  | 2763 | – | BR122200670
VKE-V-2.0 600x400 RAL 9010 | vyústka komfortní dvouřadá, RAL 9010 |  |  | 2117 | – | BR121200670
VKE-V-2.0 600x500 | vyústka komfortní dvouřadá, transp. elox |  |  | 2186 | – | BR120200770
VKE-V-2.0 600x500 RAL 7035 | vyústka komfortní dvouřadá, RAL 7035 |  |  | 3281 | – | BR122200770
VKE-V-2.0 600x500 RAL 9010 | vyústka komfortní dvouřadá, RAL 9010 |  |  | 2514 | – | BR121200770
VKE-V-2.0 700x100 | vyústka komfortní dvouřadá, transp. elox |  |  | 833 | – | BR120200110
VKE-V-2.0 700x100 RAL 7035 | vyústka komfortní dvouřadá, RAL 7035 |  |  | 1246 | – | BR122200110
VKE-V-2.0 700x100 RAL 9010 | vyústka komfortní dvouřadá, RAL 9010 |  |  | 955 | – | BR121200110
VKE-V-2.0 700x150 | vyústka komfortní dvouřadá, transp. elox |  |  | 1149 | – | BR120200270
VKE-V-2.0 700x150 RAL 7035 | vyústka komfortní dvouřadá, RAL 7035 |  |  | 1727 | – | BR122200270
VKE-V-2.0 700x150 RAL 9010 | vyústka komfortní dvouřadá, RAL 9010 |  |  | 1324 | – | BR121200270
VKE-V-2.0 700x200 | vyústka komfortní dvouřadá, transp. elox |  |  | 1354 | – | BR120200430
VKE-V-2.0 700x200 RAL 7035 | vyústka komfortní dvouřadá, RAL 7035 |  |  | 2033 | – | BR122200430
VKE-V-2.0 700x200 RAL 9010 | vyústka komfortní dvouřadá, RAL 9010 |  |  | 1558 | – | BR121200430
VKE-V-2.0 700x300 | vyústka komfortní dvouřadá, transp. elox |  |  | 1685 | – | BR120200570
VKE-V-2.0 700x300 RAL 7035 | vyústka komfortní dvouřadá, RAL 7035 |  |  | 2530 | – | BR122200570
VKE-V-2.0 700x300 RAL 9010 | vyústka komfortní dvouřadá, RAL 9010 |  |  | 1938 | – | BR121200570
VKE-V-2.0 700x400 | vyústka komfortní dvouřadá, transp. elox |  |  | 2092 | – | BR120200690
VKE-V-2.0 700x400 RAL 7035 | vyústka komfortní dvouřadá, RAL 7035 |  |  | 3142 | – | BR122200690
VKE-V-2.0 700x400 RAL 9010 | vyústka komfortní dvouřadá, RAL 9010 |  |  | 2408 | – | BR121200690
VKE-V-2.0 800x100 | vyústka komfortní dvouřadá, transp. elox |  |  | 938 | – | BR120200130
VKE-V-2.0 800x100 RAL 7035 | vyústka komfortní dvouřadá, RAL 7035 |  |  | 1403 | – | BR122200130
VKE-V-2.0 800x100 RAL 9010 | vyústka komfortní dvouřadá, RAL 9010 |  |  | 1075 | – | BR121200130
VKE-V-2.0 800x150 | vyústka komfortní dvouřadá, transp. elox |  |  | 1293 | – | BR120200290
VKE-V-2.0 800x150 RAL 7035 | vyústka komfortní dvouřadá, RAL 7035 |  |  | 1938 | – | BR122200290
VKE-V-2.0 800x150 RAL 9010 | vyústka komfortní dvouřadá, RAL 9010 |  |  | 1486 | – | BR121200290
VKE-V-2.0 800x200 | vyústka komfortní dvouřadá, transp. elox |  |  | 1495 | – | BR120200450
VKE-V-2.0 800x200 RAL 7035 | vyústka komfortní dvouřadá, RAL 7035 |  |  | 2246 | – | BR122200450
VKE-V-2.0 800x200 RAL 9010 | vyústka komfortní dvouřadá, RAL 9010 |  |  | 1721 | – | BR121200450
VKE-V-2.0 800x300 | vyústka komfortní dvouřadá, transp. elox |  |  | 1841 | – | BR120200590
VKE-V-2.0 800x300 RAL 7035 | vyústka komfortní dvouřadá, RAL 7035 |  |  | 2763 | – | BR122200590
VKE-V-2.0 800x300 RAL 9010 | vyústka komfortní dvouřadá, RAL 9010 |  |  | 2117 | – | BR121200590
VKE-V-2.0 800x400 | vyústka komfortní dvouřadá, transp. elox |  |  | 2344 | – | BR120200710
VKE-V-2.0 800x400 RAL 7035 | vyústka komfortní dvouřadá, RAL 7035 |  |  | 3518 | – | BR122200710
VKE-V-2.0 800x400 RAL 9010 | vyústka komfortní dvouřadá, RAL 9010 |  |  | 2696 | – | BR121200710
VKE-V-2.0 800x500 | vyústka komfortní dvouřadá, transp. elox |  |  | 2596 | – | BR120200790
VKE-V-2.0 800x500 RAL 7035 | vyústka komfortní dvouřadá, RAL 7035 |  |  | 3896 | – | BR122200790
VKE-V-2.0 800x500 RAL 9010 | vyústka komfortní dvouřadá, RAL 9010 |  |  | 2985 | – | BR121200790
VKE-V-2.0 1000x100 | vyústka komfortní dvouřadá, transp. elox |  |  | 1126 | – | BR120200150
VKE-V-2.0 1000x100 RAL 7035 | vyústka komfortní dvouřadá, RAL 7035 |  |  | 1690 | – | BR122200150
VKE-V-2.0 1000x100 RAL 9010 | vyústka komfortní dvouřadá, RAL 9010 |  |  | 1295 | – | BR121200150
VKE-V-2.0 1000x150 | vyústka komfortní dvouřadá, transp. elox |  |  | 1465 | – | BR120200310
VKE-V-2.0 1000x150 RAL 7035 | vyústka komfortní dvouřadá, RAL 7035 |  |  | 2201 | – | BR122200310
VKE-V-2.0 1000x150 RAL 9010 | vyústka komfortní dvouřadá, RAL 9010 |  |  | 1686 | – | BR121200310
VKE-V-2.0 1000x200 | vyústka komfortní dvouřadá, transp. elox |  |  | 1623 | – | BR120200470
VKE-V-2.0 1000x200 RAL 7035 | vyústka komfortní dvouřadá, RAL 7035 |  |  | 2435 | – | BR122200470
VKE-V-2.0 1000x200 RAL 9010 | vyústka komfortní dvouřadá, RAL 9010 |  |  | 1866 | – | BR121200470
VKE-V-2.0 1000x300 | vyústka komfortní dvouřadá, transp. elox |  |  | 2186 | – | BR120200610
VKE-V-2.0 1000x300 RAL 7035 | vyústka komfortní dvouřadá, RAL 7035 |  |  | 3281 | – | BR122200610
VKE-V-2.0 1000x300 RAL 9010 | vyústka komfortní dvouřadá, RAL 9010 |  |  | 2514 | – | BR121200610
VKE-V-2.0 1000x400 | vyústka komfortní dvouřadá, transp. elox |  |  | 2596 | – | BR120200730
VKE-V-2.0 1000x400 RAL 7035 | vyústka komfortní dvouřadá, RAL 7035 |  |  | 3896 | – | BR122200730
VKE-V-2.0 1000x400 RAL 9010 | vyústka komfortní dvouřadá, RAL 9010 |  |  | 2985 | – | BR121200730
VKE-V-2.0 1000x500 | vyústka komfortní dvouřadá, transp. elox |  |  | 3245 | – | BR120200810
VKE-V-2.0 1000x500 RAL 7035 | vyústka komfortní dvouřadá, RAL 7035 |  |  | 4872 | – | BR122200810
VKE-V-2.0 1000x500 RAL 9010 | vyústka komfortní dvouřadá, RAL 9010 |  |  | 3733 | – | BR121200810
Příslušenství
PR | pozední rámečky
R1 | regulační klapky
Vyústky komfortní pro kruhové potrubí jednořadé - další provedení na dotaz
regulace viz níže
KVK1-H-1.0 200x75 RAL 9010 | vyústka komfortní 1ř. do kruhového potrubí | o |  | 384 | – | BR101101010
KVK1-H-1.0 200x100 RAL 9010 | vyústka komfortní 1ř. do kruhového potrubí |  |  | 396 | – | BR101101130
KVK1-H-1.0 300x75 RAL 9010 | vyústka komfortní 1ř. do kruhového potrubí | o |  | 437 | – | BR101101030
KVK1-H-1.0 300x100 RAL 9010 | vyústka komfortní 1ř. do kruhového potrubí |  |  | 450 | – | BR101101150
KVK1-H-1.0 300x150 RAL 9010 | vyústka komfortní 1ř. do kruhového potrubí |  |  | 543 | – | BR101101270
KVK1-H-1.0 400x75 RAL 9010 | vyústka komfortní 1ř. do kruhového potrubí |  |  | 524 | – | BR101101050
KVK1-H-1.0 400x100 RAL 9010 | vyústka komfortní 1ř. do kruhového potrubí |  |  | 537 | – | BR101101170
KVK1-H-1.0 400x150 RAL 9010 | vyústka komfortní 1ř. do kruhového potrubí |  |  | 635 | – | BR101101290
KVK1-H-1.0 400x200 RAL 9010 | vyústka komfortní 1ř. do kruhového potrubí |  |  | 734 | – | BR101101390
KVK1-H-1.0 500x75 RAL 9010 | vyústka komfortní 1ř. do kruhového potrubí |  |  | 569 | – | BR101101070
KVK1-H-1.0 500x100 RAL 9010 | vyústka komfortní 1ř. do kruhového potrubí |  |  | 586 | – | BR101101190
KVK1-H-1.0 500x150 RAL 9010 | vyústka komfortní 1ř. do kruhového potrubí |  |  | 709 | – | BR101101310
KVK1-H-1.0 500x200 RAL 9010 | vyústka komfortní 1ř. do kruhového potrubí |  |  | 806 | – | BR101101410
KVK1-H-1.0 600x75 RAL 9010 | vyústka komfortní 1ř. do kruhového potrubí |  |  | 686 | – | BR101101090
KVK1-H-1.0 600x100 RAL 9010 | vyústka komfortní 1ř. do kruhového potrubí |  |  | 709 | – | BR101101210
KVK1-H-1.0 600x150 RAL 9010 | vyústka komfortní 1ř. do kruhového potrubí |  |  | 781 | – | BR101101330
KVK1-H-1.0 600x200 RAL 9010 | vyústka komfortní 1ř. do kruhového potrubí |  |  | 927 | – | BR101101430
KVK1-H-1.0 800x75 RAL 9010 | vyústka komfortní 1ř. do kruhového potrubí |  |  | 735 | – | BR101101110
KVK1-H-1.0 800x100 RAL 9010 | vyústka komfortní 1ř. do kruhového potrubí |  |  | 809 | – | BR101101230
KVK1-H-1.0 800x150 RAL 9010 | vyústka komfortní 1ř. do kruhového potrubí |  |  | 883 | – | BR101101350
KVK1-H-1.0 800x200 RAL 9010 | vyústka komfortní 1ř. do kruhového potrubí |  |  | 1038 | – | BR101101450
KVK1-H-1.0 1000x100 RAL 9010 | vyústka komfortní 1ř. do kruhového potrubí |  |  | 892 | – | BR101101250
KVK1-H-1.0 1000x150 RAL 9010 | vyústka komfortní 1ř. do kruhového potrubí |  |  | 997 | – | BR101101370
KVK1-H-1.0 1000x200 RAL 9010 | vyústka komfortní 1ř. do kruhového potrubí |  |  | 1134 | – | BR101101470
KVK1-V-1.0 200x75 RAL 9010 | vyústka komfortní 1ř. do kruhového potrubí |  |  | 429 | – | BR101100010
KVK1-V-1.0 200x100 RAL 9010 | vyústka komfortní 1ř. do kruhového potrubí |  |  | 396 | – | BR101100130
KVK1-V-1.0 300x75 RAL 9010 | vyústka komfortní 1ř. do kruhového potrubí | o |  | 437 | – | BR101100030
KVK1-V-1.0 300x100 RAL 9010 | vyústka komfortní 1ř. do kruhového potrubí |  |  | 450 | – | BR101100150
KVK1-V-1.0 300x150 RAL 9010 | vyústka komfortní 1ř. do kruhového potrubí |  |  | 543 | – | BR101100270
KVK1-V-1.0 400x75 RAL 9010 | vyústka komfortní 1ř. do kruhového potrubí | o |  | 524 | – | BR101100050
KVK1-V-1.0 400x100 RAL 9010 | vyústka komfortní 1ř. do kruhového potrubí |  |  | 537 | – | BR101100170
KVK1-V-1.0 400x150 RAL 9010 | vyústka komfortní 1ř. do kruhového potrubí |  |  | 635 | – | BR101100290
KVK1-V-1.0 400x200 RAL 9010 | vyústka komfortní 1ř. do kruhového potrubí |  |  | 734 | – | BR101100390
KVK1-V-1.0 500x75 RAL 9010 | vyústka komfortní 1ř. do kruhového potrubí |  |  | 569 | – | BR101100070
KVK1-V-1.0 500x100 RAL 9010 | vyústka komfortní 1ř. do kruhového potrubí |  |  | 586 | – | BR101100190
KVK1-V-1.0 500x150 RAL 9010 | vyústka komfortní 1ř. do kruhového potrubí |  |  | 709 | – | BR101100310
KVK1-V-1.0 500x200 RAL 9010 | vyústka komfortní 1ř. do kruhového potrubí |  |  | 806 | – | BR101100410
KVK1-V-1.0 600x75 RAL 9010 | vyústka komfortní 1ř. do kruhového potrubí |  |  | 686 | – | BR101100090
KVK1-V-1.0 600x100 RAL 9010 | vyústka komfortní 1ř. do kruhového potrubí |  |  | 709 | – | BR101100210
KVK1-V-1.0 600x150 RAL 9010 | vyústka komfortní 1ř. do kruhového potrubí |  |  | 781 | – | BR101100330
KVK1-V-1.0 600x200 RAL 9010 | vyústka komfortní 1ř. do kruhového potrubí |  |  | 927 | – | BR101100430
KVK1-V-1.0 800x75 RAL 9010 | vyústka komfortní 1ř. do kruhového potrubí |  |  | 735 | – | BR101100110
KVK1-V-1.0 800x100 RAL 9010 | vyústka komfortní 1ř. do kruhového potrubí |  |  | 757 | – | BR101100230
KVK1-V-1.0 800x150 RAL 9010 | vyústka komfortní 1ř. do kruhového potrubí |  |  | 883 | – | BR101100350
KVK1-V-1.0 800x200 RAL 9010 | vyústka komfortní 1ř. do kruhového potrubí |  |  | 1038 | – | BR101100450
KVK1-V-1.0 1000x100 RAL 9010 | vyústka komfortní 1ř. do kruhového potrubí |  |  | 892 | – | BR101100250
KVK1-V-1.0 1000x150 RAL 9010 | vyústka komfortní 1ř. do kruhového potrubí |  |  | 997 | – | BR101100370
KVK1-V-1.0 1000x200 RAL 9010 | vyústka komfortní 1ř. do kruhového potrubí |  |  | 1134 | – | BR101100470
KVK2-H-1.0 200x75 RAL 9010 | vyústka komfortní 1ř. do kruhového potrubí |  |  | 537 | – | BR102101010
KVK2-H-1.0 200x100 RAL 9010 | vyústka komfortní 1ř. do kruhového potrubí |  |  | 553 | – | BR102101130
KVK2-H-1.0 300x75 RAL 9010 | vyústka komfortní 1ř. do kruhového potrubí |  |  | 573 | – | BR102101030
KVK2-H-1.0 300x100 RAL 9010 | vyústka komfortní 1ř. do kruhového potrubí |  |  | 591 | – | BR102101150
KVK2-H-1.0 300x150 RAL 9010 | vyústka komfortní 1ř. do kruhového potrubí |  |  | 702 | – | BR102101270
KVK2-H-1.0 400x75 RAL 9010 | vyústka komfortní 1ř. do kruhového potrubí |  |  | 634 | – | BR102101050
KVK2-H-1.0 400x100 RAL 9010 | vyústka komfortní 1ř. do kruhového potrubí |  |  | 654 | – | BR102101170
KVK2-H-1.0 400x150 RAL 9010 | vyústka komfortní 1ř. do kruhového potrubí |  |  | 846 | – | BR102101290
KVK2-H-1.0 400x200 RAL 9010 | vyústka komfortní 1ř. do kruhového potrubí |  |  | 942 | – | BR102101390
KVK2-H-1.0 500x75 RAL 9010 | vyústka komfortní 1ř. do kruhového potrubí |  |  | 843 | – | BR102101070
KVK2-H-1.0 500x100 RAL 9010 | vyústka komfortní 1ř. do kruhového potrubí |  |  | 868 | – | BR102101190
KVK2-H-1.0 500x150 RAL 9010 | vyústka komfortní 1ř. do kruhového potrubí |  |  | 893 | – | BR102101310
KVK2-H-1.0 500x200 RAL 9010 | vyústka komfortní 1ř. do kruhového potrubí |  |  | 1037 | – | BR102101410
KVK2-H-1.0 600x75 RAL 9010 | vyústka komfortní 1ř. do kruhového potrubí |  |  | 888 | – | BR102101090
KVK2-H-1.0 600x100 RAL 9010 | vyústka komfortní 1ř. do kruhového potrubí |  |  | 918 | – | BR102101210
KVK2-H-1.0 600x150 RAL 9010 | vyústka komfortní 1ř. do kruhového potrubí |  |  | 989 | – | BR102101330
KVK2-H-1.0 600x200 RAL 9010 | vyústka komfortní 1ř. do kruhového potrubí |  |  | 1181 | – | BR102101430
KVK2-H-1.0 800x75 RAL 9010 | vyústka komfortní 1ř. do kruhového potrubí |  |  | 972 | – | BR102101110
KVK2-H-1.0 800x100 RAL 9010 | vyústka komfortní 1ř. do kruhového potrubí |  |  | 1000 | – | BR102101230
KVK2-H-1.0 800x150 RAL 9010 | vyústka komfortní 1ř. do kruhového potrubí |  |  | 1067 | – | BR102101350
KVK2-H-1.0 800x200 RAL 9010 | vyústka komfortní 1ř. do kruhového potrubí |  |  | 1292 | – | BR102101450
KVK2-H-1.0 1000x100 RAL 9010 | vyústka komfortní 1ř. do kruhového potrubí |  |  | 1169 | – | BR102101250
KVK2-H-1.0 1000x150 RAL 9010 | vyústka komfortní 1ř. do kruhového potrubí |  |  | 1216 | – | BR102101370
KVK2-H-1.0 1000x200 RAL 9010 | vyústka komfortní 1ř. do kruhového potrubí |  |  | 1402 | – | BR102101470
KVK2-V-1.0 200x75 RAL 9010 | vyústka komfortní 1ř. do kruhového potrubí |  |  | 537 | – | BR102100010
KVK2-V-1.0 200x100 RAL 9010 | vyústka komfortní 1ř. do kruhového potrubí |  |  | 553 | – | BR102100130
KVK2-V-1.0 300x75 RAL 9010 | vyústka komfortní 1ř. do kruhového potrubí |  |  | 573 | – | BR102100030
KVK2-V-1.0 300x100 RAL 9010 | vyústka komfortní 1ř. do kruhového potrubí |  |  | 591 | – | BR102100150
KVK2-V-1.0 300x150 RAL 9010 | vyústka komfortní 1ř. do kruhového potrubí |  |  | 702 | – | BR102100270
KVK2-V-1.0 400x75 RAL 9010 | vyústka komfortní 1ř. do kruhového potrubí |  |  | 634 | – | BR102100050
KVK2-V-1.0 400x100 RAL 9010 | vyústka komfortní 1ř. do kruhového potrubí |  |  | 654 | – | BR102100170
KVK2-V-1.0 400x150 RAL 9010 | vyústka komfortní 1ř. do kruhového potrubí |  |  | 846 | – | BR102100290
KVK2-V-1.0 400x200 RAL 9010 | vyústka komfortní 1ř. do kruhového potrubí |  |  | 942 | – | BR102100390
KVK2-V-1.0 500x75 RAL 9010 | vyústka komfortní 1ř. do kruhového potrubí |  |  | 843 | – | BR102100070
KVK2-V-1.0 500x100 RAL 9010 | vyústka komfortní 1ř. do kruhového potrubí |  |  | 868 | – | BR102100190
KVK2-V-1.0 500x150 RAL 9010 | vyústka komfortní 1ř. do kruhového potrubí |  |  | 893 | – | BR102100310
KVK2-V-1.0 500x200 RAL 9010 | vyústka komfortní 1ř. do kruhového potrubí |  |  | 1037 | – | BR102100410
KVK2-V-1.0 600x75 RAL 9010 | vyústka komfortní 1ř. do kruhového potrubí |  |  | 888 | – | BR102100090
KVK2-V-1.0 600x100 RAL 9010 | vyústka komfortní 1ř. do kruhového potrubí |  |  | 918 | – | BR102100210
KVK2-V-1.0 600x150 RAL 9010 | vyústka komfortní 1ř. do kruhového potrubí |  |  | 989 | – | BR102100330
KVK2-V-1.0 600x200 RAL 9010 | vyústka komfortní 1ř. do kruhového potrubí |  |  | 1181 | – | BR102100430
KVK2-V-1.0 800x75 RAL 9010 | vyústka komfortní 1ř. do kruhového potrubí |  |  | 972 | – | BR102100110
KVK2-V-1.0 800x100 RAL 9010 | vyústka komfortní 1ř. do kruhového potrubí |  |  | 1000 | – | BR102100230
KVK2-V-1.0 800x150 RAL 9010 | vyústka komfortní 1ř. do kruhového potrubí |  |  | 1067 | – | BR102100350
KVK2-V-1.0 800x200 RAL 9010 | vyústka komfortní 1ř. do kruhového potrubí |  |  | 1292 | – | BR102100450
KVK2-V-1.0 1000x100 RAL 9010 | vyústka komfortní 1ř. do kruhového potrubí |  |  | 1169 | – | BR102100250
KVK2-V-1.0 1000x150 RAL 9010 | vyústka komfortní 1ř. do kruhového potrubí |  |  | 1216 | – | BR102100370
KVK2-V-1.0 1000x200 RAL 9010 | vyústka komfortní 1ř. do kruhového potrubí |  |  | 1402 | – | BR102100470
Vyústky komfortní pro kruhové potrubí dvouřadé - další provedení na dotaz
KVK1-H-2.0 200x75 RAL 9010 | vyústka komfortní 2ř. do kruhového potrubí |  |  | 542 | – | BR101201010
KVK1-H-2.0 200x100 RAL 9010 | vyústka komfortní 2ř. do kruhového potrubí |  |  | 560 | – | BR101201130
KVK1-H-2.0 300x75 RAL 9010 | vyústka komfortní 2ř. do kruhového potrubí |  |  | 583 | – | BR101201030
KVK1-H-2.0 300x100 RAL 9010 | vyústka komfortní 2ř. do kruhového potrubí |  |  | 602 | – | BR101201150
KVK1-H-2.0 300x150 RAL 9010 | vyústka komfortní 2ř. do kruhového potrubí |  |  | 717 | – | BR101201270
KVK1-H-2.0 400x75 RAL 9010 | vyústka komfortní 2ř. do kruhového potrubí | o |  | 687 | – | BR101201050
KVK1-H-2.0 400x100 RAL 9010 | vyústka komfortní 2ř. do kruhového potrubí |  |  | 709 | – | BR101201170
KVK1-H-2.0 400x150 RAL 9010 | vyústka komfortní 2ř. do kruhového potrubí |  |  | 876 | – | BR101201290
KVK1-H-2.0 400x200 RAL 9010 | vyústka komfortní 2ř. do kruhového potrubí |  |  | 977 | – | BR101201390
KVK1-H-2.0 500x75 RAL 9010 | vyústka komfortní 2ř. do kruhového potrubí |  |  | 828 | – | BR101201070
KVK1-H-2.0 500x100 RAL 9010 | vyústka komfortní 2ř. do kruhového potrubí |  |  | 854 | – | BR101201190
KVK1-H-2.0 500x150 RAL 9010 | vyústka komfortní 2ř. do kruhového potrubí |  |  | 952 | – | BR101201310
KVK1-H-2.0 500x200 RAL 9010 | vyústka komfortní 2ř. do kruhového potrubí |  |  | 1149 | – | BR101201410
KVK1-H-2.0 600x75 RAL 9010 | vyústka komfortní 2ř. do kruhového potrubí |  |  | 970 | – | BR101201090
KVK1-H-2.0 600x100 RAL 9010 | vyústka komfortní 2ř. do kruhového potrubí |  |  | 998 | – | BR101201210
KVK1-H-2.0 600x150 RAL 9010 | vyústka komfortní 2ř. do kruhového potrubí |  |  | 1149 | – | BR101201330
KVK1-H-2.0 600x200 RAL 9010 | vyústka komfortní 2ř. do kruhového potrubí |  |  | 1269 | – | BR101201430
KVK1-H-2.0 800x75 RAL 9010 | vyústka komfortní 2ř. do kruhového potrubí |  |  | 1070 | – | BR101201110
KVK1-H-2.0 800x100 RAL 9010 | vyústka komfortní 2ř. do kruhového potrubí |  |  | 1104 | – | BR101201230
KVK1-H-2.0 800x150 RAL 9010 | vyústka komfortní 2ř. do kruhového potrubí |  |  | 1267 | – | BR101201350
KVK1-H-2.0 800x200 RAL 9010 | vyústka komfortní 2ř. do kruhového potrubí |  |  | 1399 | – | BR101201450
KVK1-H-2.0 1000x100 RAL 9010 | vyústka komfortní 2ř. do kruhového potrubí |  |  | 1264 | – | BR101201250
KVK1-H-2.0 1000x150 RAL 9010 | vyústka komfortní 2ř. do kruhového potrubí |  |  | 1416 | – | BR101201370
KVK1-H-2.0 1000x200 RAL 9010 | vyústka komfortní 2ř. do kruhového potrubí |  |  | 1554 | – | BR101201470
KVK1-V-2.0 200x75 RAL 9010 | vyústka komfortní 2ř. do kruhového potrubí |  |  | 542 | – | BR101200010
KVK1-V-2.0 200x100 RAL 9010 | vyústka komfortní 2ř. do kruhového potrubí |  |  | 560 | – | BR101200130
KVK1-V-2.0 300x75 RAL 9010 | vyústka komfortní 2ř. do kruhového potrubí |  |  | 583 | – | BR101200030
KVK1-V-2.0 300x100 RAL 9010 | vyústka komfortní 2ř. do kruhového potrubí |  |  | 602 | – | BR101200150
KVK1-V-2.0 300x150 RAL 9010 | vyústka komfortní 2ř. do kruhového potrubí |  |  | 717 | – | BR101200270
KVK1-V-2.0 400x75 RAL 9010 | vyústka komfortní 2ř. do kruhového potrubí |  |  | 687 | – | BR101200050
KVK1-V-2.0 400x100 RAL 9010 | vyústka komfortní 2ř. do kruhového potrubí |  |  | 709 | – | BR101200170
KVK1-V-2.0 400x150 RAL 9010 | vyústka komfortní 2ř. do kruhového potrubí |  |  | 876 | – | BR101200290
KVK1-V-2.0 400x200 RAL 9010 | vyústka komfortní 2ř. do kruhového potrubí |  |  | 977 | – | BR101200390
KVK1-V-2.0 500x75 RAL 9010 | vyústka komfortní 2ř. do kruhového potrubí |  |  | 828 | – | BR101200070
KVK1-V-2.0 500x100 RAL 9010 | vyústka komfortní 2ř. do kruhového potrubí |  |  | 854 | – | BR101200190
KVK1-V-2.0 500x150 RAL 9010 | vyústka komfortní 2ř. do kruhového potrubí |  |  | 952 | – | BR101200310
KVK1-V-2.0 500x200 RAL 9010 | vyústka komfortní 2ř. do kruhového potrubí |  |  | 1149 | – | BR101200410
KVK1-V-2.0 600x75 RAL 9010 | vyústka komfortní 2ř. do kruhového potrubí |  |  | 970 | – | BR101200090
KVK1-V-2.0 600x100 RAL 9010 | vyústka komfortní 2ř. do kruhového potrubí |  |  | 998 | – | BR101200210
KVK1-V-2.0 600x150 RAL 9010 | vyústka komfortní 2ř. do kruhového potrubí |  |  | 1149 | – | BR101200330
KVK1-V-2.0 600x200 RAL 9010 | vyústka komfortní 2ř. do kruhového potrubí |  |  | 1269 | – | BR101200430
KVK1-V-2.0 800x75 RAL 9010 | vyústka komfortní 2ř. do kruhového potrubí |  |  | 1070 | – | BR101200110
KVK1-V-2.0 800x100 RAL 9010 | vyústka komfortní 2ř. do kruhového potrubí |  |  | 1104 | – | BR101200230
KVK1-V-2.0 800x150 RAL 9010 | vyústka komfortní 2ř. do kruhového potrubí |  |  | 1267 | – | BR101200350
KVK1-V-2.0 800x200 RAL 9010 | vyústka komfortní 2ř. do kruhového potrubí |  |  | 1399 | – | BR101200450
KVK1-V-2.0 1000x100 RAL 9010 | vyústka komfortní 2ř. do kruhového potrubí |  |  | 1264 | – | BR101200250
KVK1-V-2.0 1000x150 RAL 9010 | vyústka komfortní 2ř. do kruhového potrubí |  |  | 1416 | – | BR101200370
KVK1-V-2.0 1000x200 RAL 9010 | vyústka komfortní 2ř. do kruhového potrubí |  |  | 1554 | – | BR101200470
KVK2-H-2.0 200x75 RAL 9010 | vyústka komfortní 2ř. do kruhového potrubí |  |  | 644 | – | BR102201010
KVK2-H-2.0 200x100 RAL 9010 | vyústka komfortní 2ř. do kruhového potrubí |  |  | 663 | – | BR102201130
KVK2-H-2.0 300x75 RAL 9010 | vyústka komfortní 2ř. do kruhového potrubí |  |  | 753 | – | BR102201030
KVK2-H-2.0 300x100 RAL 9010 | vyústka komfortní 2ř. do kruhového potrubí |  |  | 776 | – | BR102201150
KVK2-H-2.0 300x150 RAL 9010 | vyústka komfortní 2ř. do kruhového potrubí |  |  | 962 | – | BR102201270
KVK2-H-2.0 400x75 RAL 9010 | vyústka komfortní 2ř. do kruhového potrubí |  |  | 911 | – | BR102201050
KVK2-H-2.0 400x100 RAL 9010 | vyústka komfortní 2ř. do kruhového potrubí |  |  | 942 | – | BR102201170
KVK2-H-2.0 400x150 RAL 9010 | vyústka komfortní 2ř. do kruhového potrubí |  |  | 1132 | – | BR102201290
KVK2-H-2.0 400x200 RAL 9010 | vyústka komfortní 2ř. do kruhového potrubí |  |  | 1254 | – | BR102201390
KVK2-H-2.0 500x75 RAL 9010 | vyústka komfortní 2ř. do kruhového potrubí |  |  | 1077 | – | BR102201070
KVK2-H-2.0 500x100 RAL 9010 | vyústka komfortní 2ř. do kruhového potrubí |  |  | 1111 | – | BR102201190
KVK2-H-2.0 500x150 RAL 9010 | vyústka komfortní 2ř. do kruhového potrubí |  |  | 1348 | – | BR102201310
KVK2-H-2.0 500x200 RAL 9010 | vyústka komfortní 2ř. do kruhového potrubí |  |  | 1401 | – | BR102201410
KVK2-H-2.0 600x75 RAL 9010 | vyústka komfortní 2ř. do kruhového potrubí |  |  | 1310 | – | BR102201090
KVK2-H-2.0 600x100 RAL 9010 | vyústka komfortní 2ř. do kruhového potrubí |  |  | 1349 | – | BR102201210
KVK2-H-2.0 600x150 RAL 9010 | vyústka komfortní 2ř. do kruhového potrubí |  |  | 1448 | – | BR102201330
KVK2-H-2.0 600x200 RAL 9010 | vyústka komfortní 2ř. do kruhového potrubí |  |  | 1665 | – | BR102201430
KVK2-H-2.0 800x75 RAL 9010 | vyústka komfortní 2ř. do kruhového potrubí |  |  | 1378 | – | BR102201110
KVK2-H-2.0 800x100 RAL 9010 | vyústka komfortní 2ř. do kruhového potrubí |  |  | 1421 | – | BR102201230
KVK2-H-2.0 800x150 RAL 9010 | vyústka komfortní 2ř. do kruhového potrubí |  |  | 1660 | – | BR102201350
KVK2-H-2.0 800x200 RAL 9010 | vyústka komfortní 2ř. do kruhového potrubí |  |  | 2027 | – | BR102201450
KVK2-H-2.0 1000x100 RAL 9010 | vyústka komfortní 2ř. do kruhového potrubí |  |  | 1537 | – | BR102201250
KVK2-H-2.0 1000x150 RAL 9010 | vyústka komfortní 2ř. do kruhového potrubí |  |  | 1834 | – | BR102201370
KVK2-H-2.0 1000x200 RAL 9010 | vyústka komfortní 2ř. do kruhového potrubí |  |  | 2617 | – | BR102201470
KVK2-V-2.0 200x75 RAL 9010 | vyústka komfortní 2ř. do kruhového potrubí |  |  | 644 | – | BR102200010
KVK2-V-2.0 200x100 RAL 9010 | vyústka komfortní 2ř. do kruhového potrubí |  |  | 663 | – | BR102200130
KVK2-V-2.0 300x75 RAL 9010 | vyústka komfortní 2ř. do kruhového potrubí |  |  | 753 | – | BR102200030
KVK2-V-2.0 300x100 RAL 9010 | vyústka komfortní 2ř. do kruhového potrubí |  |  | 776 | – | BR102200150
KVK2-V-2.0 300x150 RAL 9010 | vyústka komfortní 2ř. do kruhového potrubí |  |  | 962 | – | BR102200270
KVK2-V-2.0 400x75 RAL 9010 | vyústka komfortní 2ř. do kruhového potrubí |  |  | 911 | – | BR102200050
KVK2-V-2.0 400x100 RAL 9010 | vyústka komfortní 2ř. do kruhového potrubí |  |  | 942 | – | BR102200170
KVK2-V-2.0 400x150 RAL 9010 | vyústka komfortní 2ř. do kruhového potrubí |  |  | 1132 | – | BR102200290
KVK2-V-2.0 400x200 RAL 9010 | vyústka komfortní 2ř. do kruhového potrubí |  |  | 1254 | – | BR102200390
KVK2-V-2.0 500x75 RAL 9010 | vyústka komfortní 2ř. do kruhového potrubí |  |  | 1077 | – | BR102200070
KVK2-V-2.0 500x100 RAL 9010 | vyústka komfortní 2ř. do kruhového potrubí |  |  | 1111 | – | BR102200190
KVK2-V-2.0 500x150 RAL 9010 | vyústka komfortní 2ř. do kruhového potrubí |  |  | 1348 | – | BR102200310
KVK2-V-2.0 500x200 RAL 9010 | vyústka komfortní 2ř. do kruhového potrubí |  |  | 1401 | – | BR102200410
KVK2-V-2.0 600x75 RAL 9010 | vyústka komfortní 2ř. do kruhového potrubí |  |  | 1310 | – | BR102200090
KVK2-V-2.0 600x100 RAL 9010 | vyústka komfortní 2ř. do kruhového potrubí |  |  | 1349 | – | BR102200210
KVK2-V-2.0 600x150 RAL 9010 | vyústka komfortní 2ř. do kruhového potrubí |  |  | 1448 | – | BR102200330
KVK2-V-2.0 600x200 RAL 9010 | vyústka komfortní 2ř. do kruhového potrubí |  |  | 1665 | – | BR102200430
KVK2-V-2.0 800x75 RAL 9010 | vyústka komfortní 2ř. do kruhového potrubí |  |  | 1378 | – | BR102200110
KVK2-V-2.0 800x100 RAL 9010 | vyústka komfortní 2ř. do kruhového potrubí |  |  | 1421 | – | BR102200230
KVK2-V-2.0 800x150 RAL 9010 | vyústka komfortní 2ř. do kruhového potrubí |  |  | 1660 | – | BR102200350
KVK2-V-2.0 800x200 RAL 9010 | vyústka komfortní 2ř. do kruhového potrubí |  |  | 2027 | – | BR102200450
KVK2-V-2.0 1000x100 RAL 9010 | vyústka komfortní 2ř. do kruhového potrubí |  |  | 1537 | – | BR102200250
KVK2-V-2.0 1000x150 RAL 9010 | vyústka komfortní 2ř. do kruhového potrubí |  |  | 1834 | – | BR102200370
KVK2-V-2.0 1000x200 RAL 9010 | vyústka komfortní 2ř. do kruhového potrubí |  |  | 2617 | – | BR102200470
Příslušenství
OT | otevíratelné regulační klapky
R1 | regulační klapky
R2 | regulační klapky
Vyústky lineární
LSD-A 10 1-800 | lineární vyústka s kapkovitým deflektorem |  |  | 920 | – | BR309100110
LSD-A 10 1-1000 | lineární vyústka s kapkovitým deflektorem |  |  | na dotaz | –
LSD-A 10 1-1500 | lineární vyústka s kapkovitým deflektorem |  |  | na dotaz | –
LSD-A 10 1-2000 | lineární vyústka s kapkovitým deflektorem |  |  | 1529 | – | BR309100140
LSD-A 10 2-800 | lineární vyústka s kapkovitým deflektorem |  |  | 1192 | – | BR309100210
LSD-A 10 2-1000 | lineární vyústka s kapkovitým deflektorem |  |  | 1340 | – | BR309100220
LSD-A 10 2-1500 | lineární vyústka s kapkovitým deflektorem |  |  | 1740 | – | BR309100230
LSD-A 10 2-2000 | lineární vyústka s kapkovitým deflektorem |  |  | 2135 | – | BR309100240
LSD-A 10 3-800 | lineární vyústka s kapkovitým deflektorem |  |  | na dotaz | –
LSD-A 10 3-1000 | lineární vyústka s kapkovitým deflektorem |  |  | 1675 | – | BR309100320
LSD-A 10 3-1500 | lineární vyústka s kapkovitým deflektorem |  |  | 2177 | – | BR309100330
LSD-A 10 3-2000 | lineární vyústka s kapkovitým deflektorem |  |  | na dotaz | –
LSD-A 10 4-800 | lineární vyústka s kapkovitým deflektorem |  |  | 1782 | – | BR309100410
LSD-A 10 4-1000 | lineární vyústka s kapkovitým deflektorem |  |  | 2032 | – | BR309100420
LSD-A 10 4-1500 | lineární vyústka s kapkovitým deflektorem |  |  | 2657 | – | BR309100430
LSD-A 10 4-2000 | lineární vyústka s kapkovitým deflektorem |  |  | na dotaz | –
LSD-A 20 1-800 | lineární vyústka s kapkovitým deflektorem |  |  | 1006 | – | BR309200110
LSD-A 20 1-1000 | lineární vyústka s kapkovitým deflektorem |  |  | 1223 | – | BR309200120
LSD-A 20 1-1500 | lineární vyústka s kapkovitým deflektorem |  |  | 1444 | – | BR309200130
LSD-A 20 1-2000 | lineární vyústka s kapkovitým deflektorem |  |  | 1759 | – | BR309200140
LSD-A 20 2-800 | lineární vyústka s kapkovitým deflektorem |  |  | na dotaz | –
LSD-A 20 2-1000 | lineární vyústka s kapkovitým deflektorem |  |  | 1612 | – | BR309200220
LSD-A 20 2-1500 | lineární vyústka s kapkovitým deflektorem |  |  | 2072 | – | BR309200230
LSD-A 20 2-2000 | lineární vyústka s kapkovitým deflektorem |  |  | na dotaz | –
LSD-A 20 3-800 | lineární vyústka s kapkovitým deflektorem |  |  | na dotaz | –
LSD-A 20 3-1000 | lineární vyústka s kapkovitým deflektorem |  |  | 2032 | – | BR309200320
LSD-A 20 3-1500 | lineární vyústka s kapkovitým deflektorem |  |  | na dotaz | –
LSD-A 20 3-2000 | lineární vyústka s kapkovitým deflektorem |  |  | 3371 | – | BR309200340
LSD-A 20 4-800 | lineární vyústka s kapkovitým deflektorem |  |  | 2451 | – | BR309200410
LSD-A 20 4-1000 | lineární vyústka s kapkovitým deflektorem |  |  | na dotaz | –
LSD-A 20 4-1500 | lineární vyústka s kapkovitým deflektorem |  |  | na dotaz | –
LSD-A 20 4-2000 | lineární vyústka s kapkovitým deflektorem |  |  | na dotaz | –
LSD-A 30 1-800 | lineární vyústka s kapkovitým deflektorem |  |  | 1071 | – | BR309300110
LSD-A 30 1-1000 | lineární vyústka s kapkovitým deflektorem |  |  | 1216 | – | BR309300120
LSD-A 30 1-1500 | lineární vyústka s kapkovitým deflektorem |  |  | 1549 | – | BR309300130
LSD-A 30 1-2000 | lineární vyústka s kapkovitým deflektorem |  |  | na dotaz | –
LSD-A 30 2-800 | lineární vyústka s kapkovitým deflektorem |  |  | na dotaz | – | BR309300210
LSD-A 30 2-1000 | lineární vyústka s kapkovitým deflektorem |  |  | 1759 | – | BR309300220
LSD-A 30 2-1500 | lineární vyústka s kapkovitým deflektorem |  |  | 2262 | – | BR309300230
LSD-A 30 2-2000 | lineární vyústka s kapkovitým deflektorem |  |  | na dotaz | –
LSD-A 30 3-800 | lineární vyústka s kapkovitým deflektorem |  |  | na dotaz | –
LSD-A 30 3-1000 | lineární vyústka s kapkovitým deflektorem |  |  | 2281 | – | BR309300320
LSD-A 30 3-1500 | lineární vyústka s kapkovitým deflektorem |  |  | 2971 | – | BR309300330
LSD-A 30 3-2000 | lineární vyústka s kapkovitým deflektorem |  |  | na dotaz | –
LSD-A 30 4-800 | lineární vyústka s kapkovitým deflektorem |  |  | na dotaz | –
LSD-A 30 4-1000 | lineární vyústka s kapkovitým deflektorem |  |  | 2806 | – | BR309300420
LSD-A 30 4-1500 | lineární vyústka s kapkovitým deflektorem |  |  | na dotaz | –
LSD-A 30 4-2000 | lineární vyústka s kapkovitým deflektorem |  |  | na dotaz | –
LSD-A 40 1-800 | lineární vyústka s kapkovitým deflektorem |  |  | 1192 | – | BR309400110
LSD-A 40 1-1000 | lineární vyústka s kapkovitým deflektorem |  |  | na dotaz | –
LSD-A 40 1-1500 | lineární vyústka s kapkovitým deflektorem |  |  | 1717 | – | BR309400130
LSD-A 40 1-2000 | lineární vyústka s kapkovitým deflektorem |  |  | na dotaz | –
LSD-A 40 2-800 | lineární vyústka s kapkovitým deflektorem |  |  | na dotaz | –
LSD-A 40 2-1000 | lineární vyústka s kapkovitým deflektorem |  |  | 2010 | – | BR309400220
LSD-A 40 2-1500 | lineární vyústka s kapkovitým deflektorem |  |  | 2577 | – | BR309400230
LSD-A 40 2-2000 | lineární vyústka s kapkovitým deflektorem |  |  | 3223 | – | BR309400240
LSD-A 40 3-800 | lineární vyústka s kapkovitým deflektorem |  |  | na dotaz | –
LSD-A 40 3-1000 | lineární vyústka s kapkovitým deflektorem |  |  | na dotaz | –
LSD-A 40 3-1500 | lineární vyústka s kapkovitým deflektorem |  |  | na dotaz | –
LSD-A 40 3-2000 | lineární vyústka s kapkovitým deflektorem |  |  | na dotaz | –
LSD-A 40 4-800 | lineární vyústka s kapkovitým deflektorem |  |  | na dotaz | –
LSD-A 40 4-1000 | lineární vyústka s kapkovitým deflektorem |  |  | na dotaz | –
LSD-A 40 4-1500 | lineární vyústka s kapkovitým deflektorem |  |  | na dotaz | –
LSD-A 40 4-2000 | lineární vyústka s kapkovitým deflektorem |  |  | na dotaz | –
LSD-A 50 1-800 | lineární vyústka s kapkovitým deflektorem |  |  | 1319 | – | BR309500110
LSD-A 50 1-1000 | lineární vyústka s kapkovitým deflektorem |  |  | na dotaz | –
LSD-A 50 1-1500 | lineární vyústka s kapkovitým deflektorem |  |  | 1926 | – | BR309500130
LSD-A 50 1-2000 | lineární vyústka s kapkovitým deflektorem |  |  | na dotaz | –
LSD-A 50 2-800 | lineární vyústka s kapkovitým deflektorem |  |  | 2010 | – | BR309500210
LSD-A 50 2-1000 | lineární vyústka s kapkovitým deflektorem |  |  | 2281 | – | BR309500220
LSD-A 50 2-1500 | lineární vyústka s kapkovitým deflektorem |  |  | 3013 | – | BR309500230
LSD-A 50 2-2000 | lineární vyústka s kapkovitým deflektorem |  |  | na dotaz | –
LSD-A 50 3-800 | lineární vyústka s kapkovitým deflektorem |  |  | 2701 | – | BR309500310
LSD-A 50 3-1000 | lineární vyústka s kapkovitým deflektorem |  |  | 3097 | – | BR309500320
LSD-A 50 3-1500 | lineární vyústka s kapkovitým deflektorem |  |  | na dotaz | –
LSD-A 50 3-2000 | lineární vyústka s kapkovitým deflektorem |  |  | na dotaz | –
LSD-A 50 4-800 | lineární vyústka s kapkovitým deflektorem |  |  | 3371 | – | BR309500410
LSD-A 50 4-1000 | lineární vyústka s kapkovitým deflektorem |  |  | 3913 | – | BR309500420
LSD-A 50 4-1500 | lineární vyústka s kapkovitým deflektorem |  |  | na dotaz | –
LSD-A 50 4-2000 | lineární vyústka s kapkovitým deflektorem |  |  | na dotaz | –
LSD 90 1 | sada pro kosé spojení lineárních vyústek LSD-A |  |  | 1670 | – | BR309700010
LSD 90 2 | sada pro kosé spojení lineárních vyústek LSD-A |  |  | 2196 | – | BR309700020
LSD 90 3 | sada pro kosé spojení lineárních vyústek LSD-A |  |  | 2764 | – | BR309700030
LSD 90 4 | sada pro kosé spojení lineárních vyústek LSD-A |  |  | 3294 | – | BR309700040
CC | spojovací sada pro lineární vyústky LSD |  |  | 63 | – | BR309800050
LSD-R 10 1-800 | lineární vyústka |  |  | na dotaz | –
LSD-R 10 1-1000 | lineární vyústka |  |  | 1160 | – | BR312100020
LSD-R 10 1-1500 | lineární vyústka |  |  | 1469 | – | BR312100030
LSD-R 10 1-2000 | lineární vyústka |  |  | na dotaz | –
LSD-R 10 2-800 | lineární vyústka |  |  | 1374 | – | BR312100110
LSD-R 10 2-1000 | lineární vyústka |  |  | 1542 | – | BR312100120
LSD-R 10 2-1500 | lineární vyústka |  |  | na dotaz | –
LSD-R 10 2-2000 | lineární vyústka |  |  | 2457 | – | BR312100140
LSD-R 10 3-800 | lineární vyústka |  |  | na dotaz | –
LSD-R 10 3-1000 | lineární vyústka |  |  | na dotaz | –
LSD-R 10 3-1500 | lineární vyústka |  |  | na dotaz | –
LSD-R 10 3-2000 | lineární vyústka |  |  | na dotaz | –
LSD-R 10 4-800 | lineární vyústka |  |  | na dotaz | –
LSD-R 10 4-1000 | lineární vyústka |  |  | na dotaz | –
LSD-R 10 4-1500 | lineární vyústka |  |  | na dotaz | –
LSD-R 10 4-2000 | lineární vyústka |  |  | na dotaz | –
LSD-R 20 1-800 | lineární vyústka s rotačním deflektorem |  |  | 1160 | – | BR312101010
LSD-R 20 1-1000 | lineární vyústka s rotačním deflektorem |  |  | 1302 | – | BR312101020
LSD-R 20 1-1500 | lineární vyústka s rotačním deflektorem |  |  | na dotaz | –
LSD-R 20 1-2000 | lineární vyústka s rotačním deflektorem |  |  | na dotaz | –
LSD-R 20 2-800 | lineární vyústka s rotačním deflektorem |  |  | 1569 | – | BR312101110
LSD-R 20 2-1000 | lineární vyústka s rotačním deflektorem |  |  | 1856 | – | BR312101120
LSD-R 20 2-1500 | lineární vyústka s rotačním deflektorem |  |  | 2385 | – | BR312101130
LSD-R 20 2-2000 | lineární vyústka s rotačním deflektorem |  |  | 2839 | – | BR312101140
LSD-R 20 3-800 | lineární vyústka s rotačním deflektorem |  |  | na dotaz | –
LSD-R 20 3-1000 | lineární vyústka s rotačním deflektorem |  |  | na dotaz | –
LSD-R 20 3-1500 | lineární vyústka s rotačním deflektorem |  |  | 3109 | – | BR312101230
LSD-R 20 3-2000 | lineární vyústka s rotačním deflektorem |  |  | na dotaz | –
LSD-R 20 4-800 | lineární vyústka s rotačním deflektorem |  |  | na dotaz | –
LSD-R 20 4-1000 | lineární vyústka s rotačním deflektorem |  |  | 2966 | – | BR312101320
LSD-R 20 4-1500 | lineární vyústka s rotačním deflektorem |  |  | 3811 | – | BR312101330
LSD-R 20 4-2000 | lineární vyústka s rotačním deflektorem |  |  |  | –
CC | spojovací sada pro lineární vyústky LSD |  |  | 63 | – | BR309800050
Vyústky podlahové
DSA-150 | podlahová kruhová vyústka | o |  | 2677 | – | BR152200010
DSA-150 PLENUM | PLENUM box pro DSA-150 |  |  | 1589 | – | KO118100020
DSA-200 | podlahová kruhová vyústka | o |  | 3050 | – | BR152200020
DSA-200 PLENUM | PLENUM box pro DSA-200 |  |  | 2030 | – | KO118100040
Vyústky průmyslové jednořadé - další provedení na dotaz
pozední rámečky a regulace viz níže
VPE-H-1.0 200x100 | vyústka průmyslová jednořadá, transp. elox |  |  | 348 | – | BR130101010
VPE-H-1.0 200x100 RAL 7035 | vyústka průmyslová jednořadá, RAL 7035 |  |  | 538 | – | BR132101010
VPE-H-1.0 200x100 RAL 9010 | vyústka průmyslová jednořadá, RAL 9010 |  |  | 348 | – | BR131101010
VPE-H-1.0 200x150 | vyústka průmyslová jednořadá, transp. elox |  |  | 373 | – | BR130101170
VPE-H-1.0 200x150 RAL 7035 | vyústka průmyslová jednořadá, RAL 7035 |  |  | 576 | – | BR132101170
VPE-H-1.0 200x150 RAL 9010 | vyústka průmyslová jednořadá, RAL 9010 |  |  | 373 | – | BR131101170
VPE-H-1.0 300x100 | vyústka průmyslová jednořadá, transp. elox |  |  | 383 | – | BR130101030
VPE-H-1.0 300x100 RAL 7035 | vyústka průmyslová jednořadá, RAL 7035 |  |  | 576 | – | BR132101030
VPE-H-1.0 300x100 RAL 9010 | vyústka průmyslová jednořadá, RAL 9010 |  |  | 373 | – | BR131101030
VPE-H-1.0 300x150 | vyústka průmyslová jednořadá, transp. elox |  |  | 442 | – | BR130101190
VPE-H-1.0 300x150 RAL 7035 | vyústka průmyslová jednořadá, RAL 7035 |  |  | 683 | – | BR132101190
VPE-H-1.0 300x150 RAL 9010 | vyústka průmyslová jednořadá, RAL 9010 |  |  | 442 | – | BR131101190
VPE-H-1.0 300x200 | vyústka průmyslová jednořadá, transp. elox |  |  | 511 | – | BR130101330
VPE-H-1.0 300x200 RAL 7035 | vyústka průmyslová jednořadá, RAL 7035 |  |  | 790 | – | BR132101330
VPE-H-1.0 300x200 RAL 9010 | vyústka průmyslová jednořadá, RAL 9010 |  |  | 511 | – | BR131101330
VPE-H-1.0 400x100 | vyústka průmyslová jednořadá, transp. elox |  |  | 396 | – | BR130101050
VPE-H-1.0 400x100 RAL 7035 | vyústka průmyslová jednořadá, RAL 7035 |  |  | 613 | – | BR132101050
VPE-H-1.0 400x100 RAL 9010 | vyústka průmyslová jednořadá, RAL 9010 |  |  | 396 | – | BR131101050
VPE-H-1.0 400x150 | vyústka průmyslová jednořadá, transp. elox |  |  | 539 | – | BR130101210
VPE-H-1.0 400x150 RAL 7035 | vyústka průmyslová jednořadá, RAL 7035 |  |  | 790 | – | BR132101210
VPE-H-1.0 400x150 RAL 9010 | vyústka průmyslová jednořadá, RAL 9010 |  |  | 511 | – | BR131101210
VPE-H-1.0 400x200 | vyústka průmyslová jednořadá, transp. elox |  |  | 575 | – | BR130101350
VPE-H-1.0 400x200 RAL 7035 | vyústka průmyslová jednořadá, RAL 7035 |  |  | 865 | – | BR132101350
VPE-H-1.0 400x200 RAL 9010 | vyústka průmyslová jednořadá, RAL 9010 |  |  | 559 | – | BR131101350
VPE-H-1.0 400x300 | vyústka průmyslová jednořadá, transp. elox |  |  | 740 | – | BR130101470
VPE-H-1.0 400x300 RAL 7035 | vyústka průmyslová jednořadá, RAL 7035 |  |  | 1113 | – | BR132101470
VPE-H-1.0 400x300 RAL 9010 | vyústka průmyslová jednořadá, RAL 9010 |  |  | 720 | – | BR131101470
VPE-H-1.0 500x100 | vyústka průmyslová jednořadá, transp. elox |  |  | 466 | – | BR130101070
VPE-H-1.0 500x100 RAL 7035 | vyústka průmyslová jednořadá, RAL 7035 |  |  | 720 | – | BR132101070
VPE-H-1.0 500x100 RAL 9010 | vyústka průmyslová jednořadá, RAL 9010 |  |  | 466 | – | BR131101070
VPE-H-1.0 500x150 | vyústka průmyslová jednořadá, transp. elox |  |  | 536 | – | BR130101230
VPE-H-1.0 500x150 RAL 7035 | vyústka průmyslová jednořadá, RAL 7035 |  |  | 828 | – | BR132101230
VPE-H-1.0 500x150 RAL 9010 | vyústka průmyslová jednořadá, RAL 9010 |  |  | 536 | – | BR131101230
VPE-H-1.0 500x200 | vyústka průmyslová jednořadá, transp. elox | o |  | 645 | – | BR130101370
VPE-H-1.0 500x200 RAL 7035 | vyústka průmyslová jednořadá, RAL 7035 |  |  | 970 | – | BR132101370
VPE-H-1.0 500x200 RAL 9010 | vyústka průmyslová jednořadá, RAL 9010 |  |  | 627 | – | BR131101370
VPE-H-1.0 500x300 | vyústka průmyslová jednořadá, transp. elox |  |  | 811 | – | BR130101490
VPE-H-1.0 500x300 RAL 7035 | vyústka průmyslová jednořadá, RAL 7035 |  |  | 1254 | – | BR132101490
VPE-H-1.0 500x300 RAL 9010 | vyústka průmyslová jednořadá, RAL 9010 |  |  | 811 | – | BR131101490
VPE-H-1.0 500x400 | vyústka průmyslová jednořadá, transp. elox |  |  | 883 | – | BR130101590
VPE-H-1.0 500x400 RAL 7035 | vyústka průmyslová jednořadá, RAL 7035 |  |  | 1365 | – | BR132101590
VPE-H-1.0 500x400 RAL 9010 | vyústka průmyslová jednořadá, RAL 9010 |  |  | 883 | – | BR131101590
VPE-H-1.0 600x100 | vyústka průmyslová jednořadá, transp. elox |  |  | 563 | – | BR130101090
VPE-H-1.0 600x100 RAL 7035 | vyústka průmyslová jednořadá, RAL 7035 |  |  | 870 | – | BR132101090
VPE-H-1.0 600x100 RAL 9010 | vyústka průmyslová jednořadá, RAL 9010 |  |  | 563 | – | BR131101090
VPE-H-1.0 600x150 | vyústka průmyslová jednořadá, transp. elox |  |  | 580 | – | BR130101250
VPE-H-1.0 600x150 RAL 7035 | vyústka průmyslová jednořadá, RAL 7035 |  |  | 897 | – | BR132101250
VPE-H-1.0 600x150 RAL 9010 | vyústka průmyslová jednořadá, RAL 9010 |  |  | 580 | – | BR131101250
VPE-H-1.0 600x200 | vyústka průmyslová jednořadá, transp. elox |  |  | 740 | – | BR130101390
VPE-H-1.0 600x200 RAL 7035 | vyústka průmyslová jednořadá, RAL 7035 |  |  | 1113 | – | BR132101390
VPE-H-1.0 600x200 RAL 9010 | vyústka průmyslová jednořadá, RAL 9010 |  |  | 720 | – | BR131101390
VPE-H-1.0 600x300 | vyústka průmyslová jednořadá, transp. elox |  |  | 883 | – | BR130101510
VPE-H-1.0 600x300 RAL 7035 | vyústka průmyslová jednořadá, RAL 7035 |  |  | 1365 | – | BR132101510
VPE-H-1.0 600x300 RAL 9010 | vyústka průmyslová jednořadá, RAL 9010 |  |  | 883 | – | BR131101510
VPE-H-1.0 600x400 | vyústka průmyslová jednořadá, transp. elox |  |  | 1115 | – | BR130101610
VPE-H-1.0 600x400 RAL 7035 | vyústka průmyslová jednořadá, RAL 7035 |  |  | 1723 | – | BR132101610
VPE-H-1.0 600x400 RAL 9010 | vyústka průmyslová jednořadá, RAL 9010 |  |  | 1115 | – | BR131101610
VPE-H-1.0 600x500 | vyústka průmyslová jednořadá, transp. elox |  |  | 1299 | – | BR130101690
VPE-H-1.0 600x500 RAL 7035 | vyústka průmyslová jednořadá, RAL 7035 |  |  | 2008 | – | BR132101690
VPE-H-1.0 600x500 RAL 9010 | vyústka průmyslová jednořadá, RAL 9010 |  |  | 1299 | – | BR131101690
VPE-H-1.0 700x100 | vyústka průmyslová jednořadá, transp. elox |  |  | 588 | – | BR130101110
VPE-H-1.0 700x100 RAL 7035 | vyústka průmyslová jednořadá, RAL 7035 |  |  | 908 | – | BR132101110
VPE-H-1.0 700x100 RAL 9010 | vyústka průmyslová jednořadá, RAL 9010 |  |  | 588 | – | BR131101110
VPE-H-1.0 700x150 | vyústka průmyslová jednořadá, transp. elox |  |  | 627 | – | BR130101270
VPE-H-1.0 700x150 RAL 7035 | vyústka průmyslová jednořadá, RAL 7035 |  |  | 970 | – | BR132101270
VPE-H-1.0 700x150 RAL 9010 | vyústka průmyslová jednořadá, RAL 9010 |  |  | 627 | – | BR131101270
VPE-H-1.0 700x200 | vyústka průmyslová jednořadá, transp. elox |  |  | 789 | – | BR130101410
VPE-H-1.0 700x200 RAL 7035 | vyústka průmyslová jednořadá, RAL 7035 |  |  | 1187 | – | BR132101410
VPE-H-1.0 700x200 RAL 9010 | vyústka průmyslová jednořadá, RAL 9010 |  |  | 768 | – | BR131101410
VPE-H-1.0 700x300 | vyústka průmyslová jednořadá, transp. elox |  |  | 1000 | – | BR130101530
VPE-H-1.0 700x300 RAL 7035 | vyústka průmyslová jednořadá, RAL 7035 |  |  | 1546 | – | BR132101530
VPE-H-1.0 700x300 RAL 9010 | vyústka průmyslová jednořadá, RAL 9010 |  |  | 1000 | – | BR131101530
VPE-H-1.0 700x400 | vyústka průmyslová jednořadá, transp. elox |  |  | 1245 | – | BR130101630
VPE-H-1.0 700x400 RAL 7035 | vyústka průmyslová jednořadá, RAL 7035 |  |  | 1924 | – | BR132101630
VPE-H-1.0 700x400 RAL 9010 | vyústka průmyslová jednořadá, RAL 9010 |  |  | 1245 | – | BR131101630
VPE-H-1.0 800x100 | vyústka průmyslová jednořadá, transp. elox |  |  | 615 | – | BR130101130
VPE-H-1.0 800x100 RAL 7035 | vyústka průmyslová jednořadá, RAL 7035 |  |  | 950 | – | BR132101130
VPE-H-1.0 800x100 RAL 9010 | vyústka průmyslová jednořadá, RAL 9010 |  |  | 615 | – | BR131101130
VPE-H-1.0 800x150 | vyústka průmyslová jednořadá, transp. elox |  |  | 676 | – | BR130101290
VPE-H-1.0 800x150 RAL 7035 | vyústka průmyslová jednořadá, RAL 7035 |  |  | 1044 | – | BR132101290
VPE-H-1.0 800x150 RAL 9010 | vyústka průmyslová jednořadá, RAL 9010 |  |  | 676 | – | BR131101290
VPE-H-1.0 800x200 | vyústka průmyslová jednořadá, transp. elox |  |  | 834 | – | BR130101430
VPE-H-1.0 800x200 RAL 7035 | vyústka průmyslová jednořadá, RAL 7035 |  |  | 1254 | – | BR132101430
VPE-H-1.0 800x200 RAL 9010 | vyústka průmyslová jednořadá, RAL 9010 |  |  | 811 | – | BR131101430
VPE-H-1.0 800x300 | vyústka průmyslová jednořadá, transp. elox |  |  | 1115 | – | BR130101550
VPE-H-1.0 800x300 RAL 7035 | vyústka průmyslová jednořadá, RAL 7035 |  |  | 1723 | – | BR132101550
VPE-H-1.0 800x300 RAL 9010 | vyústka průmyslová jednořadá, RAL 9010 |  |  | 1115 | – | BR131101550
VPE-H-1.0 800x400 | vyústka průmyslová jednořadá, transp. elox |  |  | 1368 | – | BR130101650
VPE-H-1.0 800x400 RAL 7035 | vyústka průmyslová jednořadá, RAL 7035 |  |  | 2115 | – | BR132101650
VPE-H-1.0 800x400 RAL 9010 | vyústka průmyslová jednořadá, RAL 9010 |  |  | 1368 | – | BR131101650
VPE-H-1.0 800x500 | vyústka průmyslová jednořadá, transp. elox |  |  | 1733 | – | BR130101710
VPE-H-1.0 800x500 RAL 7035 | vyústka průmyslová jednořadá, RAL 7035 |  |  | 2678 | – | BR132101710
VPE-H-1.0 800x500 RAL 9010 | vyústka průmyslová jednořadá, RAL 9010 |  |  | 1733 | – | BR131101710
VPE-H-1.0 1000x100 | vyústka průmyslová jednořadá, transp. elox |  |  | 690 | – | BR130101150
VPE-H-1.0 1000x100 RAL 7035 | vyústka průmyslová jednořadá, RAL 7035 |  |  | 1067 | – | BR132101150
VPE-H-1.0 1000x100 RAL 9010 | vyústka průmyslová jednořadá, RAL 9010 |  |  | 690 | – | BR131101150
VPE-H-1.0 1000x150 | vyústka průmyslová jednořadá, transp. elox |  |  | 811 | – | BR130101310
VPE-H-1.0 1000x150 RAL 7035 | vyústka průmyslová jednořadá, RAL 7035 |  |  | 1254 | – | BR132101310
VPE-H-1.0 1000x150 RAL 9010 | vyústka průmyslová jednořadá, RAL 9010 |  |  | 811 | – | BR131101310
VPE-H-1.0 1000x200 | vyústka průmyslová jednořadá, transp. elox |  |  | 891 | – | BR130101450
VPE-H-1.0 1000x200 RAL 7035 | vyústka průmyslová jednořadá, RAL 7035 |  |  | 1365 | – | BR132101450
VPE-H-1.0 1000x200 RAL 9010 | vyústka průmyslová jednořadá, RAL 9010 |  |  | 883 | – | BR131101450
VPE-H-1.0 1000x300 | vyústka průmyslová jednořadá, transp. elox |  |  | 1299 | – | BR130101570
VPE-H-1.0 1000x300 RAL 7035 | vyústka průmyslová jednořadá, RAL 7035 |  |  | 2008 | – | BR132101570
VPE-H-1.0 1000x300 RAL 9010 | vyústka průmyslová jednořadá, RAL 9010 |  |  | 1299 | – | BR131101570
VPE-H-1.0 1000x400 | vyústka průmyslová jednořadá, transp. elox |  |  | 1733 | – | BR130101670
VPE-H-1.0 1000x400 RAL 7035 | vyústka průmyslová jednořadá, RAL 7035 |  |  | 2678 | – | BR132101670
VPE-H-1.0 1000x400 RAL 9010 | vyústka průmyslová jednořadá, RAL 9010 |  |  | 1733 | – | BR131101670
VPE-H-1.0 1000x500 | vyústka průmyslová jednořadá, transp. elox |  |  | 2164 | – | BR130101730
VPE-H-1.0 1000x500 RAL 7035 | vyústka průmyslová jednořadá, RAL 7035 |  |  | 3344 | – | BR132101730
VPE-H-1.0 1000x500 RAL 9010 | vyústka průmyslová jednořadá, RAL 9010 |  |  | 2164 | – | BR131101730
VPE-V-1.0 200x100 | vyústka průmyslová jednořadá, transp. elox |  |  | 348 | – | BR130100010
VPE-V-1.0 200x100 RAL 7035 | vyústka průmyslová jednořadá, RAL 7035 |  |  | 538 | – | BR132100010
VPE-V-1.0 200x100 RAL 9010 | vyústka průmyslová jednořadá, RAL 9010 |  |  | 348 | – | BR131100010
VPE-V-1.0 200x150 | vyústka průmyslová jednořadá, transp. elox |  |  | 373 | – | BR130100170
VPE-V-1.0 200x150 RAL 7035 | vyústka průmyslová jednořadá, RAL 7035 |  |  | 576 | – | BR132100170
VPE-V-1.0 200x150 RAL 9010 | vyústka průmyslová jednořadá, RAL 9010 |  |  | 373 | – | BR131100170
VPE-V-1.0 300x100 | vyústka průmyslová jednořadá, transp. elox |  |  | 373 | – | BR130100030
VPE-V-1.0 300x100 RAL 7035 | vyústka průmyslová jednořadá, RAL 7035 |  |  | 576 | – | BR132100030
VPE-V-1.0 300x100 RAL 9010 | vyústka průmyslová jednořadá, RAL 9010 |  |  | 373 | – | BR131100030
VPE-V-1.0 300x150 | vyústka průmyslová jednořadá, transp. elox |  |  | 442 | – | BR130100190
VPE-V-1.0 300x150 RAL 7035 | vyústka průmyslová jednořadá, RAL 7035 |  |  | 683 | – | BR132100190
VPE-V-1.0 300x150 RAL 9010 | vyústka průmyslová jednořadá, RAL 9010 |  |  | 442 | – | BR131100190
VPE-V-1.0 300x200 | vyústka průmyslová jednořadá, transp. elox |  |  | 511 | – | BR130100330
VPE-V-1.0 300x200 RAL 7035 | vyústka průmyslová jednořadá, RAL 7035 |  |  | 790 | – | BR132100330
VPE-V-1.0 300x200 RAL 9010 | vyústka průmyslová jednořadá, RAL 9010 |  |  | 511 | – | BR131100330
VPE-V-1.0 400x100 | vyústka průmyslová jednořadá, transp. elox |  |  | 396 | – | BR130100050
VPE-V-1.0 400x100 RAL 7035 | vyústka průmyslová jednořadá, RAL 7035 |  |  | 613 | – | BR132100050
VPE-V-1.0 400x100 RAL 9010 | vyústka průmyslová jednořadá, RAL 9010 |  |  | 396 | – | BR131100050
VPE-V-1.0 400x150 | vyústka průmyslová jednořadá, transp. elox |  |  | 511 | – | BR130100210
VPE-V-1.0 400x150 RAL 7035 | vyústka průmyslová jednořadá, RAL 7035 |  |  | 790 | – | BR132100210
VPE-V-1.0 400x150 RAL 9010 | vyústka průmyslová jednořadá, RAL 9010 |  |  | 511 | – | BR131100210
VPE-V-1.0 400x200 | vyústka průmyslová jednořadá, transp. elox |  |  | 559 | – | BR130100350
VPE-V-1.0 400x200 RAL 7035 | vyústka průmyslová jednořadá, RAL 7035 |  |  | 865 | – | BR132100350
VPE-V-1.0 400x200 RAL 9010 | vyústka průmyslová jednořadá, RAL 9010 |  |  | 559 | – | BR131100350
VPE-V-1.0 400x300 | vyústka průmyslová jednořadá, transp. elox |  |  | 720 | – | BR130100470
VPE-V-1.0 400x300 RAL 7035 | vyústka průmyslová jednořadá, RAL 7035 |  |  | 1113 | – | BR132100470
VPE-V-1.0 400x300 RAL 9010 | vyústka průmyslová jednořadá, RAL 9010 |  |  | 720 | – | BR131100470
VPE-V-1.0 500x100 | vyústka průmyslová jednořadá, transp. elox |  |  | 466 | – | BR130100070
VPE-V-1.0 500x100 RAL 7035 | vyústka průmyslová jednořadá, RAL 7035 |  |  | 720 | – | BR132100070
VPE-V-1.0 500x100 RAL 9010 | vyústka průmyslová jednořadá, RAL 9010 |  |  | 466 | – | BR131100070
VPE-V-1.0 500x150 | vyústka průmyslová jednořadá, transp. elox |  |  | 549 | – | BR130100230
VPE-V-1.0 500x150 RAL 7035 | vyústka průmyslová jednořadá, RAL 7035 |  |  | 828 | – | BR132100230
VPE-V-1.0 500x150 RAL 9010 | vyústka průmyslová jednořadá, RAL 9010 |  |  | 536 | – | BR131100230
VPE-V-1.0 500x200 | vyústka průmyslová jednořadá, transp. elox |  |  | 645 | – | BR130100370
VPE-V-1.0 500x200 RAL 7035 | vyústka průmyslová jednořadá, RAL 7035 |  |  | 970 | – | BR132100370
VPE-V-1.0 500x200 RAL 9010 | vyústka průmyslová jednořadá, RAL 9010 |  |  | 627 | – | BR131100370
VPE-V-1.0 500x300 | vyústka průmyslová jednořadá, transp. elox |  |  | 811 | – | BR130100490
VPE-V-1.0 500x300 RAL 7035 | vyústka průmyslová jednořadá, RAL 7035 |  |  | 1254 | – | BR132100490
VPE-V-1.0 500x300 RAL 9010 | vyústka průmyslová jednořadá, RAL 9010 |  |  | 811 | – | BR131100490
VPE-V-1.0 500x400 | vyústka průmyslová jednořadá, transp. elox |  |  | 883 | – | BR130100590
VPE-V-1.0 500x400 RAL 7035 | vyústka průmyslová jednořadá, RAL 7035 |  |  | 1365 | – | BR132100590
VPE-V-1.0 500x400 RAL 9010 | vyústka průmyslová jednořadá, RAL 9010 |  |  | 883 | – | BR131100590
VPE-V-1.0 600x100 | vyústka průmyslová jednořadá, transp. elox |  |  | 563 | – | BR130100090
VPE-V-1.0 600x100 RAL 7035 | vyústka průmyslová jednořadá, RAL 7035 |  |  | 870 | – | BR132100090
VPE-V-1.0 600x100 RAL 9010 | vyústka průmyslová jednořadá, RAL 9010 |  |  | 563 | – | BR131100090
VPE-V-1.0 600x150 | vyústka průmyslová jednořadá, transp. elox |  |  | 580 | – | BR130100250
VPE-V-1.0 600x150 RAL 7035 | vyústka průmyslová jednořadá, RAL 7035 |  |  | 897 | – | BR132100250
VPE-V-1.0 600x150 RAL 9010 | vyústka průmyslová jednořadá, RAL 9010 |  |  | 580 | – | BR131100250
VPE-V-1.0 600x200 | vyústka průmyslová jednořadá, transp. elox |  |  | 740 | – | BR130100390
VPE-V-1.0 600x200 RAL 7035 | vyústka průmyslová jednořadá, RAL 7035 |  |  | 1113 | – | BR132100390
VPE-V-1.0 600x200 RAL 9010 | vyústka průmyslová jednořadá, RAL 9010 |  |  | 720 | – | BR131100390
VPE-V-1.0 600x300 | vyústka průmyslová jednořadá, transp. elox |  |  | 883 | – | BR130100510
VPE-V-1.0 600x300 RAL 7035 | vyústka průmyslová jednořadá, RAL 7035 |  |  | 1365 | – | BR132100510
VPE-V-1.0 600x300 RAL 9010 | vyústka průmyslová jednořadá, RAL 9010 |  |  | 883 | – | BR131100510
VPE-V-1.0 600x400 | vyústka průmyslová jednořadá, transp. elox |  |  | 1146 | – | BR130100610
VPE-V-1.0 600x400 RAL 7035 | vyústka průmyslová jednořadá, RAL 7035 |  |  | 1723 | – | BR132100610
VPE-V-1.0 600x400 RAL 9010 | vyústka průmyslová jednořadá, RAL 9010 |  |  | 1115 | – | BR131100610
VPE-V-1.0 600x500 | vyústka průmyslová jednořadá, transp. elox |  |  | 1299 | – | BR130100690
VPE-V-1.0 600x500 RAL 7035 | vyústka průmyslová jednořadá, RAL 7035 |  |  | 2008 | – | BR132100690
VPE-V-1.0 600x500 RAL 9010 | vyústka průmyslová jednořadá, RAL 9010 |  |  | 1299 | – | BR131100690
VPE-V-1.0 700x100 | vyústka průmyslová jednořadá, transp. elox |  |  | 588 | – | BR130100110
VPE-V-1.0 700x100 RAL 7035 | vyústka průmyslová jednořadá, RAL 7035 |  |  | 908 | – | BR132100110
VPE-V-1.0 700x100 RAL 9010 | vyústka průmyslová jednořadá, RAL 9010 |  |  | 588 | – | BR131100110
VPE-V-1.0 700x150 | vyústka průmyslová jednořadá, transp. elox |  |  | 627 | – | BR130100270
VPE-V-1.0 700x150 RAL 7035 | vyústka průmyslová jednořadá, RAL 7035 |  |  | 970 | – | BR132100270
VPE-V-1.0 700x150 RAL 9010 | vyústka průmyslová jednořadá, RAL 9010 |  |  | 627 | – | BR131100270
VPE-V-1.0 700x200 | vyústka průmyslová jednořadá, transp. elox |  |  | 768 | – | BR130100410
VPE-V-1.0 700x200 RAL 7035 | vyústka průmyslová jednořadá, RAL 7035 |  |  | 1187 | – | BR132100410
VPE-V-1.0 700x200 RAL 9010 | vyústka průmyslová jednořadá, RAL 9010 |  |  | 768 | – | BR131100410
VPE-V-1.0 700x300 | vyústka průmyslová jednořadá, transp. elox |  |  | 1000 | – | BR130100530
VPE-V-1.0 700x300 RAL 7035 | vyústka průmyslová jednořadá, RAL 7035 |  |  | 1546 | – | BR132100530
VPE-V-1.0 700x300 RAL 9010 | vyústka průmyslová jednořadá, RAL 9010 |  |  | 1000 | – | BR131100530
VPE-V-1.0 700x400 | vyústka průmyslová jednořadá, transp. elox |  |  | 1245 | – | BR130100630
VPE-V-1.0 700x400 RAL 7035 | vyústka průmyslová jednořadá, RAL 7035 |  |  | 1924 | – | BR132100630
VPE-V-1.0 700x400 RAL 9010 | vyústka průmyslová jednořadá, RAL 9010 |  |  | 1245 | – | BR131100630
VPE-V-1.0 800x100 | vyústka průmyslová jednořadá, transp. elox |  |  | 615 | – | BR130100130
VPE-V-1.0 800x100 RAL 7035 | vyústka průmyslová jednořadá, RAL 7035 |  |  | 950 | – | BR132100130
VPE-V-1.0 800x100 RAL 9010 | vyústka průmyslová jednořadá, RAL 9010 |  |  | 615 | – | BR131100130
VPE-V-1.0 800x150 | vyústka průmyslová jednořadá, transp. elox |  |  | 676 | – | BR130100290
VPE-V-1.0 800x150 RAL 7035 | vyústka průmyslová jednořadá, RAL 7035 |  |  | 1044 | – | BR132100290
VPE-V-1.0 800x150 RAL 9010 | vyústka průmyslová jednořadá, RAL 9010 |  |  | 676 | – | BR131100290
VPE-V-1.0 800x200 | vyústka průmyslová jednořadá, transp. elox |  |  | 834 | – | BR130100430
VPE-V-1.0 800x200 RAL 7035 | vyústka průmyslová jednořadá, RAL 7035 |  |  | 1254 | – | BR132100430
VPE-V-1.0 800x200 RAL 9010 | vyústka průmyslová jednořadá, RAL 9010 |  |  | 811 | – | BR131100430
VPE-V-1.0 800x300 | vyústka průmyslová jednořadá, transp. elox |  |  | 1115 | – | BR130100550
VPE-V-1.0 800x300 RAL 7035 | vyústka průmyslová jednořadá, RAL 7035 |  |  | 1723 | – | BR132100550
VPE-V-1.0 800x300 RAL 9010 | vyústka průmyslová jednořadá, RAL 9010 |  |  | 1115 | – | BR131100550
VPE-V-1.0 800x400 | vyústka průmyslová jednořadá, transp. elox |  |  | 1406 | – | BR130100650
VPE-V-1.0 800x400 RAL 7035 | vyústka průmyslová jednořadá, RAL 7035 |  |  | 2115 | – | BR132100650
VPE-V-1.0 800x400 RAL 9010 | vyústka průmyslová jednořadá, RAL 9010 |  |  | 1368 | – | BR131100650
VPE-V-1.0 800x500 | vyústka průmyslová jednořadá, transp. elox |  |  | 1733 | – | BR130100710
VPE-V-1.0 800x500 RAL 7035 | vyústka průmyslová jednořadá, RAL 7035 |  |  | 2678 | – | BR132100710
VPE-V-1.0 800x500 RAL 9010 | vyústka průmyslová jednořadá, RAL 9010 |  |  | 1733 | – | BR131100710
VPE-V-1.0 1000x100 | vyústka průmyslová jednořadá, transp. elox |  |  | 690 | – | BR130100150
VPE-V-1.0 1000x100 RAL 7035 | vyústka průmyslová jednořadá, RAL 7035 |  |  | 1067 | – | BR132100150
VPE-V-1.0 1000x100 RAL 9010 | vyústka průmyslová jednořadá, RAL 9010 |  |  | 690 | – | BR131100150
VPE-V-1.0 1000x150 | vyústka průmyslová jednořadá, transp. elox |  |  | 811 | – | BR130100310
VPE-V-1.0 1000x150 RAL 7035 | vyústka průmyslová jednořadá, RAL 7035 |  |  | 1254 | – | BR132100310
VPE-V-1.0 1000x150 RAL 9010 | vyústka průmyslová jednořadá, RAL 9010 |  |  | 811 | – | BR131100310
VPE-V-1.0 1000x200 | vyústka průmyslová jednořadá, transp. elox |  |  | 883 | – | BR130100450
VPE-V-1.0 1000x200 RAL 7035 | vyústka průmyslová jednořadá, RAL 7035 |  |  | 1365 | – | BR132100450
VPE-V-1.0 1000x200 RAL 9010 | vyústka průmyslová jednořadá, RAL 9010 |  |  | 883 | – | BR131100450
VPE-V-1.0 1000x300 | vyústka průmyslová jednořadá, transp. elox |  |  | 1335 | – | BR130100570
VPE-V-1.0 1000x300 RAL 7035 | vyústka průmyslová jednořadá, RAL 7035 |  |  | 2008 | – | BR132100570
VPE-V-1.0 1000x300 RAL 9010 | vyústka průmyslová jednořadá, RAL 9010 |  |  | 1299 | – | BR131100570
VPE-V-1.0 1000x400 | vyústka průmyslová jednořadá, transp. elox |  |  | 1733 | – | BR130100670
VPE-V-1.0 1000x400 RAL 7035 | vyústka průmyslová jednořadá, RAL 7035 |  |  | 2678 | – | BR132100670
VPE-V-1.0 1000x400 RAL 9010 | vyústka průmyslová jednořadá, RAL 9010 |  |  | 1733 | – | BR131100670
VPE-V-1.0 1000x500 | vyústka průmyslová jednořadá, transp. elox |  |  | 2184 | – | BR130100730
VPE-V-1.0 1000x500 RAL 7035 | vyústka průmyslová jednořadá, RAL 7035 |  |  | 3344 | – | BR132100730
VPE-V-1.0 1000x500 RAL 9010 | vyústka průmyslová jednořadá, RAL 9010 |  |  | 2164 | – | BR131100730
Vyústky průmyslové dvouřadé - další provedení na dotaz
pozední rámečky a regulace viz níže
VPE-H-2.0 200x100 | vyústka průmyslová dvouřadá, transp. elox |  |  | 419 | – | BR130201010
VPE-H-2.0 200x100 RAL 7035 | vyústka průmyslová dvouřadá, RAL 7035 |  |  | 647 | – | BR132201010
VPE-H-2.0 200x100 RAL 9010 | vyústka průmyslová dvouřadá, RAL 9010 |  |  | 419 | – | BR131201010
VPE-H-2.0 200x150 | vyústka průmyslová dvouřadá, transp. elox |  |  | 490 | – | BR130201170
VPE-H-2.0 200x150 RAL 7035 | vyústka průmyslová dvouřadá, RAL 7035 |  |  | 758 | – | BR132201170
VPE-H-2.0 200x150 RAL 9010 | vyústka průmyslová dvouřadá, RAL 9010 |  |  | 490 | – | BR131201170
VPE-H-2.0 300x100 | vyústka průmyslová dvouřadá, transp. elox |  |  | 505 | – | BR130201030
VPE-H-2.0 300x100 RAL 7035 | vyústka průmyslová dvouřadá, RAL 7035 |  |  | 758 | – | BR132201030
VPE-H-2.0 300x100 RAL 9010 | vyústka průmyslová dvouřadá, RAL 9010 |  |  | 490 | – | BR131201030
VPE-H-2.0 300x150 | vyústka průmyslová dvouřadá, transp. elox |  |  | 605 | – | BR130201190
VPE-H-2.0 300x150 RAL 7035 | vyústka průmyslová dvouřadá, RAL 7035 |  |  | 935 | – | BR132201190
VPE-H-2.0 300x150 RAL 9010 | vyústka průmyslová dvouřadá, RAL 9010 |  |  | 748 | – | BR131201190
VPE-H-2.0 300x200 | vyústka průmyslová dvouřadá, transp. elox |  |  | 720 | – | BR130201330
VPE-H-2.0 300x200 RAL 7035 | vyústka průmyslová dvouřadá, RAL 7035 |  |  | 1113 | – | BR132201330
VPE-H-2.0 300x200 RAL 9010 | vyústka průmyslová dvouřadá, RAL 9010 |  |  | 720 | – | BR131201330
VPE-H-2.0 400x100 | vyústka průmyslová dvouřadá, transp. elox |  |  | 616 | – | BR130201050
VPE-H-2.0 400x100 RAL 7035 | vyústka průmyslová dvouřadá, RAL 7035 |  |  | 952 | – | BR132201050
VPE-H-2.0 400x100 RAL 9010 | vyústka průmyslová dvouřadá, RAL 9010 |  |  | 616 | – | BR131201050
VPE-H-2.0 400x150 | vyústka průmyslová dvouřadá, transp. elox |  |  | 753 | – | BR130201210
VPE-H-2.0 400x150 RAL 7035 | vyústka průmyslová dvouřadá, RAL 7035 |  |  | 1113 | – | BR132201210
VPE-H-2.0 400x150 RAL 9010 | vyústka průmyslová dvouřadá, RAL 9010 |  |  | 720 | – | BR131201210
VPE-H-2.0 400x200 | vyústka průmyslová dvouřadá, transp. elox |  |  | 856 | – | BR130201350
VPE-H-2.0 400x200 RAL 7035 | vyústka průmyslová dvouřadá, RAL 7035 |  |  | 1254 | – | BR132201350
VPE-H-2.0 400x200 RAL 9010 | vyústka průmyslová dvouřadá, RAL 9010 |  |  | 811 | – | BR131201350
VPE-H-2.0 400x300 | vyústka průmyslová dvouřadá, transp. elox |  |  | 1046 | – | BR130201470
VPE-H-2.0 400x300 RAL 7035 | vyústka průmyslová dvouřadá, RAL 7035 |  |  | 1617 | – | BR132201470
VPE-H-2.0 400x300 RAL 9010 | vyústka průmyslová dvouřadá, RAL 9010 |  |  | 1046 | – | BR131201470
VPE-H-2.0 500x100 | vyústka průmyslová dvouřadá, transp. elox |  |  | 708 | – | BR130201070
VPE-H-2.0 500x100 RAL 7035 | vyústka průmyslová dvouřadá, RAL 7035 |  |  | 1076 | – | BR132201070
VPE-H-2.0 500x100 RAL 9010 | vyústka průmyslová dvouřadá, RAL 9010 |  |  | 697 | – | BR131201070
VPE-H-2.0 500x150 | vyústka průmyslová dvouřadá, transp. elox |  |  | 792 | – | BR130201230
VPE-H-2.0 500x150 RAL 7035 | vyústka průmyslová dvouřadá, RAL 7035 |  |  | 1223 | – | BR132201230
VPE-H-2.0 500x150 RAL 9010 | vyústka průmyslová dvouřadá, RAL 9010 |  |  | 792 | – | BR131201230
VPE-H-2.0 500x200 | vyústka průmyslová dvouřadá, transp. elox |  |  | 952 | – | BR130201370
VPE-H-2.0 500x200 RAL 7035 | vyústka průmyslová dvouřadá, RAL 7035 |  |  | 1472 | – | BR132201370
VPE-H-2.0 500x200 RAL 9010 | vyústka průmyslová dvouřadá, RAL 9010 |  |  | 952 | – | BR131201370
VPE-H-2.0 500x300 | vyústka průmyslová dvouřadá, transp. elox |  |  | 1161 | – | BR130201490
VPE-H-2.0 500x300 RAL 7035 | vyústka průmyslová dvouřadá, RAL 7035 |  |  | 1794 | – | BR132201490
VPE-H-2.0 500x300 RAL 9010 | vyústka průmyslová dvouřadá, RAL 9010 |  |  | 1161 | – | BR131201490
VPE-H-2.0 500x400 | vyústka průmyslová dvouřadá, transp. elox |  |  | 1533 | – | BR130201590
VPE-H-2.0 500x400 RAL 7035 | vyústka průmyslová dvouřadá, RAL 7035 |  |  | 2369 | – | BR132201590
VPE-H-2.0 500x400 RAL 9010 | vyústka průmyslová dvouřadá, RAL 9010 |  |  | 1533 | – | BR131201590
VPE-H-2.0 600x100 | vyústka průmyslová dvouřadá, transp. elox |  |  | 794 | – | BR130201090
VPE-H-2.0 600x100 RAL 7035 | vyústka průmyslová dvouřadá, RAL 7035 |  |  | 1227 | – | BR132201090
VPE-H-2.0 600x100 RAL 9010 | vyústka průmyslová dvouřadá, RAL 9010 |  |  | 794 | – | BR131201090
VPE-H-2.0 600x150 | vyústka průmyslová dvouřadá, transp. elox |  |  | 931 | – | BR130201250
VPE-H-2.0 600x150 RAL 7035 | vyústka průmyslová dvouřadá, RAL 7035 |  |  | 1439 | – | BR132201250
VPE-H-2.0 600x150 RAL 9010 | vyústka průmyslová dvouřadá, RAL 9010 |  |  | 931 | – | BR131201250
VPE-H-2.0 600x200 | vyústka průmyslová dvouřadá, transp. elox |  |  | 1075 | – | BR130201390
VPE-H-2.0 600x200 RAL 7035 | vyústka průmyslová dvouřadá, RAL 7035 |  |  | 1617 | – | BR132201390
VPE-H-2.0 600x200 RAL 9010 | vyústka průmyslová dvouřadá, RAL 9010 |  |  | 1046 | – | BR131201390
VPE-H-2.0 600x300 | vyústka průmyslová dvouřadá, transp. elox |  |  | 1324 | – | BR130201510
VPE-H-2.0 600x300 RAL 7035 | vyústka průmyslová dvouřadá, RAL 7035 |  |  | 2372 | – | BR132201510
VPE-H-2.0 600x300 RAL 9010 | vyústka průmyslová dvouřadá, RAL 9010 |  |  | 1324 | – | BR131201510
VPE-H-2.0 600x400 | vyústka průmyslová dvouřadá, transp. elox |  |  | 1601 | – | BR130201610
VPE-H-2.0 600x400 RAL 7035 | vyústka průmyslová dvouřadá, RAL 7035 |  |  | 2474 | – | BR132201610
VPE-H-2.0 600x400 RAL 9010 | vyústka průmyslová dvouřadá, RAL 9010 |  |  | 1601 | – | BR131201610
VPE-H-2.0 600x500 | vyústka průmyslová dvouřadá, transp. elox |  |  | 1881 | – | BR130201690
VPE-H-2.0 600x500 RAL 7035 | vyústka průmyslová dvouřadá, RAL 7035 |  |  | 2907 | – | BR132201690
VPE-H-2.0 600x500 RAL 9010 | vyústka průmyslová dvouřadá, RAL 9010 |  |  | 1881 | – | BR131201690
VPE-H-2.0 700x100 | vyústka průmyslová dvouřadá, transp. elox |  |  | 805 | – | BR130201110
VPE-H-2.0 700x100 RAL 7035 | vyústka průmyslová dvouřadá, RAL 7035 |  |  | 1244 | – | BR132201110
VPE-H-2.0 700x100 RAL 9010 | vyústka průmyslová dvouřadá, RAL 9010 |  |  | 805 | – | BR131201110
VPE-H-2.0 700x150 | vyústka průmyslová dvouřadá, transp. elox |  |  | 990 | – | BR130201270
VPE-H-2.0 700x150 RAL 7035 | vyústka průmyslová dvouřadá, RAL 7035 |  |  | 1531 | – | BR132201270
VPE-H-2.0 700x150 RAL 9010 | vyústka průmyslová dvouřadá, RAL 9010 |  |  | 990 | – | BR131201270
VPE-H-2.0 700x200 | vyústka průmyslová dvouřadá, transp. elox |  |  | 1161 | – | BR130201410
VPE-H-2.0 700x200 RAL 7035 | vyústka průmyslová dvouřadá, RAL 7035 |  |  | 1794 | – | BR132201410
VPE-H-2.0 700x200 RAL 9010 | vyústka průmyslová dvouřadá, RAL 9010 |  |  | 1161 | – | BR131201410
VPE-H-2.0 700x300 | vyústka průmyslová dvouřadá, transp. elox |  |  | 1504 | – | BR130201530
VPE-H-2.0 700x300 RAL 7035 | vyústka průmyslová dvouřadá, RAL 7035 |  |  | 2262 | – | BR132201530
VPE-H-2.0 700x300 RAL 9010 | vyústka průmyslová dvouřadá, RAL 9010 |  |  | 1463 | – | BR131201530
VPE-H-2.0 700x400 | vyústka průmyslová dvouřadá, transp. elox |  |  | 1765 | – | BR130201630
VPE-H-2.0 700x400 RAL 7035 | vyústka průmyslová dvouřadá, RAL 7035 |  |  | 2727 | – | BR132201630
VPE-H-2.0 700x400 RAL 9010 | vyústka průmyslová dvouřadá, RAL 9010 |  |  | 1765 | – | BR131201630
VPE-H-2.0 800x100 | vyústka průmyslová dvouřadá, transp. elox |  |  | 897 | – | BR130201130
VPE-H-2.0 800x100 RAL 7035 | vyústka průmyslová dvouřadá, RAL 7035 |  |  | 1386 | – | BR132201130
VPE-H-2.0 800x100 RAL 9010 | vyústka průmyslová dvouřadá, RAL 9010 |  |  | 897 | – | BR131201130
VPE-H-2.0 800x150 | vyústka průmyslová dvouřadá, transp. elox |  |  | 1046 | – | BR130201290
VPE-H-2.0 800x150 RAL 7035 | vyústka průmyslová dvouřadá, RAL 7035 |  |  | 1617 | – | BR132201290
VPE-H-2.0 800x150 RAL 9010 | vyústka průmyslová dvouřadá, RAL 9010 |  |  | 1046 | – | BR131201290
VPE-H-2.0 800x200 | vyústka průmyslová dvouřadá, transp. elox |  |  | 1278 | – | BR130201430
VPE-H-2.0 800x200 RAL 7035 | vyústka průmyslová dvouřadá, RAL 7035 |  |  | 1975 | – | BR132201430
VPE-H-2.0 800x200 RAL 9010 | vyústka průmyslová dvouřadá, RAL 9010 |  |  | 1278 | – | BR131201430
VPE-H-2.0 800x300 | vyústka průmyslová dvouřadá, transp. elox |  |  | 1645 | – | BR130201550
VPE-H-2.0 800x300 RAL 7035 | vyústka průmyslová dvouřadá, RAL 7035 |  |  | 2474 | – | BR132201550
VPE-H-2.0 800x300 RAL 9010 | vyústka průmyslová dvouřadá, RAL 9010 |  |  | 1601 | – | BR131201550
VPE-H-2.0 800x400 | vyústka průmyslová dvouřadá, transp. elox |  |  | 1927 | – | BR130201650
VPE-H-2.0 800x400 RAL 7035 | vyústka průmyslová dvouřadá, RAL 7035 |  |  | 2977 | – | BR132201650
VPE-H-2.0 800x400 RAL 9010 | vyústka průmyslová dvouřadá, RAL 9010 |  |  | 1927 | – | BR131201650
VPE-H-2.0 800x500 | vyústka průmyslová dvouřadá, transp. elox |  |  | 2338 | – | BR130201710
VPE-H-2.0 800x500 RAL 7035 | vyústka průmyslová dvouřadá, RAL 7035 |  |  | 3613 | – | BR132201710
VPE-H-2.0 800x500 RAL 9010 | vyústka průmyslová dvouřadá, RAL 9010 |  |  | 2338 | – | BR131201710
VPE-H-2.0 1000x100 | vyústka průmyslová dvouřadá, transp. elox |  |  | 1047 | – | BR130201150
VPE-H-2.0 1000x100 RAL 7035 | vyústka průmyslová dvouřadá, RAL 7035 |  |  | 1618 | – | BR132201150
VPE-H-2.0 1000x100 RAL 9010 | vyústka průmyslová dvouřadá, RAL 9010 |  |  | 1047 | – | BR131201150
VPE-H-2.0 1000x150 | vyústka průmyslová dvouřadá, transp. elox |  |  | 1161 | – | BR130201310
VPE-H-2.0 1000x150 RAL 7035 | vyústka průmyslová dvouřadá, RAL 7035 |  |  | 1794 | – | BR132201310
VPE-H-2.0 1000x150 RAL 9010 | vyústka průmyslová dvouřadá, RAL 9010 |  |  | 1161 | – | BR131201310
VPE-H-2.0 1000x200 | vyústka průmyslová dvouřadá, transp. elox |  |  | 1533 | – | BR130201450
VPE-H-2.0 1000x200 RAL 7035 | vyústka průmyslová dvouřadá, RAL 7035 |  |  | 2369 | – | BR132201450
VPE-H-2.0 1000x200 RAL 9010 | vyústka průmyslová dvouřadá, RAL 9010 |  |  | 1533 | – | BR131201450
VPE-H-2.0 1000x300 | vyústka průmyslová dvouřadá, transp. elox |  |  | 1881 | – | BR130201570
VPE-H-2.0 1000x300 RAL 7035 | vyústka průmyslová dvouřadá, RAL 7035 |  |  | 2907 | – | BR132201570
VPE-H-2.0 1000x300 RAL 9010 | vyústka průmyslová dvouřadá, RAL 9010 |  |  | 1881 | – | BR131201570
VPE-H-2.0 1000x400 | vyústka průmyslová dvouřadá, transp. elox |  |  | 2338 | – | BR130201670
VPE-H-2.0 1000x400 RAL 7035 | vyústka průmyslová dvouřadá, RAL 7035 |  |  | 3613 | – | BR132201670
VPE-H-2.0 1000x400 RAL 9010 | vyústka průmyslová dvouřadá, RAL 9010 |  |  | 2338 | – | BR131201670
VPE-H-2.0 1000x500 | vyústka průmyslová dvouřadá, transp. elox |  |  | 2922 | – | BR130201730
VPE-H-2.0 1000x500 RAL 7035 | vyústka průmyslová dvouřadá, RAL 7035 |  |  | 4516 | – | BR132201730
VPE-H-2.0 1000x500 RAL 9010 | vyústka průmyslová dvouřadá, RAL 9010 |  |  | 2922 | – | BR131201730
VPE-V-2.0 200x100 | vyústka průmyslová dvouřadá, transp. elox |  |  | 419 | – | BR130200010
VPE-V-2.0 200x100 RAL 7035 | vyústka průmyslová dvouřadá, RAL 7035 |  |  | 647 | – | BR132200010
VPE-V-2.0 200x100 RAL 9010 | vyústka průmyslová dvouřadá, RAL 9010 |  |  | 419 | – | BR131200010
VPE-V-2.0 200x150 | vyústka průmyslová dvouřadá, transp. elox |  |  | 490 | – | BR130200170
VPE-V-2.0 200x150 RAL 7035 | vyústka průmyslová dvouřadá, RAL 7035 |  |  | 758 | – | BR132200170
VPE-V-2.0 200x150 RAL 9010 | vyústka průmyslová dvouřadá, RAL 9010 |  |  | 490 | – | BR131200170
VPE-V-2.0 300x100 | vyústka průmyslová dvouřadá, transp. elox |  |  | 490 | – | BR130200030
VPE-V-2.0 300x100 RAL 7035 | vyústka průmyslová dvouřadá, RAL 7035 |  |  | 758 | – | BR132200030
VPE-V-2.0 300x100 RAL 9010 | vyústka průmyslová dvouřadá, RAL 9010 |  |  | 490 | – | BR131200030
VPE-V-2.0 300x150 | vyústka průmyslová dvouřadá, transp. elox |  |  | 605 | – | BR130200190
VPE-V-2.0 300x150 RAL 7035 | vyústka průmyslová dvouřadá, RAL 7035 |  |  | 935 | – | BR132200190
VPE-V-2.0 300x150 RAL 9010 | vyústka průmyslová dvouřadá, RAL 9010 |  |  | 605 | – | BR131200190
VPE-V-2.0 300x200 | vyústka průmyslová dvouřadá, transp. elox |  |  | 720 | – | BR130200330
VPE-V-2.0 300x200 RAL 7035 | vyústka průmyslová dvouřadá, RAL 7035 |  |  | 1113 | – | BR132200330
VPE-V-2.0 300x200 RAL 9010 | vyústka průmyslová dvouřadá, RAL 9010 |  |  | 720 | – | BR131200330
VPE-V-2.0 400x100 | vyústka průmyslová dvouřadá, transp. elox |  |  | 616 | – | BR130200050
VPE-V-2.0 400x100 RAL 7035 | vyústka průmyslová dvouřadá, RAL 7035 |  |  | 952 | – | BR132200050
VPE-V-2.0 400x100 RAL 9010 | vyústka průmyslová dvouřadá, RAL 9010 |  |  | 616 | – | BR131200050
VPE-V-2.0 400x150 | vyústka průmyslová dvouřadá, transp. elox |  |  | 720 | – | BR130200210
VPE-V-2.0 400x150 RAL 7035 | vyústka průmyslová dvouřadá, RAL 7035 |  |  | 1113 | – | BR132200210
VPE-V-2.0 400x150 RAL 9010 | vyústka průmyslová dvouřadá, RAL 9010 |  |  | 720 | – | BR131200210
VPE-V-2.0 400x200 | vyústka průmyslová dvouřadá, transp. elox |  |  | 811 | – | BR130200350
VPE-V-2.0 400x200 RAL 7035 | vyústka průmyslová dvouřadá, RAL 7035 |  |  | 1254 | – | BR132200350
VPE-V-2.0 400x200 RAL 9010 | vyústka průmyslová dvouřadá, RAL 9010 |  |  | 811 | – | BR131200350
VPE-V-2.0 400x300 | vyústka průmyslová dvouřadá, transp. elox |  |  | 1046 | – | BR130200470
VPE-V-2.0 400x300 RAL 7035 | vyústka průmyslová dvouřadá, RAL 7035 |  |  | 1617 | – | BR132200470
VPE-V-2.0 400x300 RAL 9010 | vyústka průmyslová dvouřadá, RAL 9010 |  |  | 1046 | – | BR131200470
VPE-V-2.0 500x100 | vyústka průmyslová dvouřadá, transp. elox |  |  | 697 | – | BR130200070
VPE-V-2.0 500x100 RAL 7035 | vyústka průmyslová dvouřadá, RAL 7035 |  |  | 1076 | – | BR132200070
VPE-V-2.0 500x100 RAL 9010 | vyústka průmyslová dvouřadá, RAL 9010 |  |  | 697 | – | BR131200070
VPE-V-2.0 500x150 | vyústka průmyslová dvouřadá, transp. elox |  |  | 792 | – | BR130200230
VPE-V-2.0 500x150 RAL 7035 | vyústka průmyslová dvouřadá, RAL 7035 |  |  | 1223 | – | BR132200230
VPE-V-2.0 500x150 RAL 9010 | vyústka průmyslová dvouřadá, RAL 9010 |  |  | 792 | – | BR131200230
VPE-V-2.0 500x200 | vyústka průmyslová dvouřadá, transp. elox |  |  | 952 | – | BR130200370
VPE-V-2.0 500x200 RAL 7035 | vyústka průmyslová dvouřadá, RAL 7035 |  |  | 1472 | – | BR132200370
VPE-V-2.0 500x200 RAL 9010 | vyústka průmyslová dvouřadá, RAL 9010 |  |  | 952 | – | BR131200370
VPE-V-2.0 500x300 | vyústka průmyslová dvouřadá, transp. elox |  |  | 1161 | – | BR130200490
VPE-V-2.0 500x300 RAL 7035 | vyústka průmyslová dvouřadá, RAL 7035 |  |  | 1794 | – | BR132200490
VPE-V-2.0 500x300 RAL 9010 | vyústka průmyslová dvouřadá, RAL 9010 |  |  | 1161 | – | BR131200490
VPE-V-2.0 500x400 | vyústka průmyslová dvouřadá, transp. elox |  |  | 1533 | – | BR130200590
VPE-V-2.0 500x400 RAL 7035 | vyústka průmyslová dvouřadá, RAL 7035 |  |  | 2369 | – | BR132200590
VPE-V-2.0 500x400 RAL 9010 | vyústka průmyslová dvouřadá, RAL 9010 |  |  | 1533 | – | BR131200590
VPE-V-2.0 600x100 | vyústka průmyslová dvouřadá, transp. elox |  |  | 794 | – | BR130200090
VPE-V-2.0 600x100 RAL 7035 | vyústka průmyslová dvouřadá, RAL 7035 |  |  | 1227 | – | BR132200090
VPE-V-2.0 600x100 RAL 9010 | vyústka průmyslová dvouřadá, RAL 9010 |  |  | 794 | – | BR131200090
VPE-V-2.0 600x150 | vyústka průmyslová dvouřadá, transp. elox |  |  | 931 | – | BR130200250
VPE-V-2.0 600x150 RAL 7035 | vyústka průmyslová dvouřadá, RAL 7035 |  |  | 1439 | – | BR132200250
VPE-V-2.0 600x150 RAL 9010 | vyústka průmyslová dvouřadá, RAL 9010 |  |  | 931 | – | BR131200250
VPE-V-2.0 600x200 | vyústka průmyslová dvouřadá, transp. elox |  |  | 1046 | – | BR130200390
VPE-V-2.0 600x200 RAL 7035 | vyústka průmyslová dvouřadá, RAL 7035 |  |  | 1617 | – | BR132200390
VPE-V-2.0 600x200 RAL 9010 | vyústka průmyslová dvouřadá, RAL 9010 |  |  | 1046 | – | BR131200390
VPE-V-2.0 600x300 | vyústka průmyslová dvouřadá, transp. elox |  |  | 1324 | – | BR130200510
VPE-V-2.0 600x300 RAL 7035 | vyústka průmyslová dvouřadá, RAL 7035 |  |  | 2046 | – | BR132200510
VPE-V-2.0 600x300 RAL 9010 | vyústka průmyslová dvouřadá, RAL 9010 |  |  | 1324 | – | BR131200510
VPE-V-2.0 600x400 | vyústka průmyslová dvouřadá, transp. elox |  |  | 1601 | – | BR130200610
VPE-V-2.0 600x400 RAL 7035 | vyústka průmyslová dvouřadá, RAL 7035 |  |  | 2474 | – | BR132200610
VPE-V-2.0 600x400 RAL 9010 | vyústka průmyslová dvouřadá, RAL 9010 |  |  | 1601 | – | BR131200610
VPE-V-2.0 600x500 | vyústka průmyslová dvouřadá, transp. elox |  |  | 1881 | – | BR130200690
VPE-V-2.0 600x500 RAL 7035 | vyústka průmyslová dvouřadá, RAL 7035 |  |  | 2907 | – | BR132200690
VPE-V-2.0 600x500 RAL 9010 | vyústka průmyslová dvouřadá, RAL 9010 |  |  | 1881 | – | BR131200690
VPE-V-2.0 700x100 | vyústka průmyslová dvouřadá, transp. elox |  |  | 805 | – | BR130200110
VPE-V-2.0 700x100 RAL 7035 | vyústka průmyslová dvouřadá, RAL 7035 |  |  | 1244 | – | BR132200110
VPE-V-2.0 700x100 RAL 9010 | vyústka průmyslová dvouřadá, RAL 9010 |  |  | 805 | – | BR131200110
VPE-V-2.0 700x150 | vyústka průmyslová dvouřadá, transp. elox |  |  | 990 | – | BR130200270
VPE-V-2.0 700x150 RAL 7035 | vyústka průmyslová dvouřadá, RAL 7035 |  |  | 1531 | – | BR132200270
VPE-V-2.0 700x150 RAL 9010 | vyústka průmyslová dvouřadá, RAL 9010 |  |  | 990 | – | BR131200270
VPE-V-2.0 700x200 | vyústka průmyslová dvouřadá, transp. elox |  |  | 1161 | – | BR130200410
VPE-V-2.0 700x200 RAL 7035 | vyústka průmyslová dvouřadá, RAL 7035 |  |  | 1794 | – | BR132200410
VPE-V-2.0 700x200 RAL 9010 | vyústka průmyslová dvouřadá, RAL 9010 |  |  | 1161 | – | BR131200410
VPE-V-2.0 700x300 | vyústka průmyslová dvouřadá, transp. elox |  |  | 1463 | – | BR130200530
VPE-V-2.0 700x300 RAL 7035 | vyústka průmyslová dvouřadá, RAL 7035 |  |  | 2262 | – | BR132200530
VPE-V-2.0 700x300 RAL 9010 | vyústka průmyslová dvouřadá, RAL 9010 |  |  | 1463 | – | BR131200530
VPE-V-2.0 700x400 | vyústka průmyslová dvouřadá, transp. elox |  |  | 1765 | – | BR130200630
VPE-V-2.0 700x400 RAL 7035 | vyústka průmyslová dvouřadá, RAL 7035 |  |  | 2727 | – | BR132200630
VPE-V-2.0 700x400 RAL 9010 | vyústka průmyslová dvouřadá, RAL 9010 |  |  | 1765 | – | BR131200630
VPE-V-2.0 800x100 | vyústka průmyslová dvouřadá, transp. elox |  |  | 897 | – | BR130200130
VPE-V-2.0 800x100 RAL 7035 | vyústka průmyslová dvouřadá, RAL 7035 |  |  | 1386 | – | BR132200130
VPE-V-2.0 800x100 RAL 9010 | vyústka průmyslová dvouřadá, RAL 9010 |  |  | 897 | – | BR131200130
VPE-V-2.0 800x150 | vyústka průmyslová dvouřadá, transp. elox |  |  | 1046 | – | BR130200290
VPE-V-2.0 800x150 RAL 7035 | vyústka průmyslová dvouřadá, RAL 7035 |  |  | 1617 | – | BR132200290
VPE-V-2.0 800x150 RAL 9010 | vyústka průmyslová dvouřadá, RAL 9010 |  |  | 1046 | – | BR131200290
VPE-V-2.0 800x200 | vyústka průmyslová dvouřadá, transp. elox |  |  | 1278 | – | BR130200430
VPE-V-2.0 800x200 RAL 7035 | vyústka průmyslová dvouřadá, RAL 7035 |  |  | 1975 | – | BR132200430
VPE-V-2.0 800x200 RAL 9010 | vyústka průmyslová dvouřadá, RAL 9010 |  |  | 1278 | – | BR131200430
VPE-V-2.0 800x300 | vyústka průmyslová dvouřadá, transp. elox |  |  | 1601 | – | BR130200550
VPE-V-2.0 800x300 RAL 7035 | vyústka průmyslová dvouřadá, RAL 7035 |  |  | 2474 | – | BR132200550
VPE-V-2.0 800x300 RAL 9010 | vyústka průmyslová dvouřadá, RAL 9010 |  |  | 1601 | – | BR131200550
VPE-V-2.0 800x400 | vyústka průmyslová dvouřadá, transp. elox |  |  | 1927 | – | BR130200650
VPE-V-2.0 800x400 RAL 7035 | vyústka průmyslová dvouřadá, RAL 7035 |  |  | 2977 | – | BR132200650
VPE-V-2.0 800x400 RAL 9010 | vyústka průmyslová dvouřadá, RAL 9010 |  |  | 1927 | – | BR131200650
VPE-V-2.0 800x500 | vyústka průmyslová dvouřadá, transp. elox |  |  | 2338 | – | BR130200710
VPE-V-2.0 800x500 RAL 7035 | vyústka průmyslová dvouřadá, RAL 7035 |  |  | 3613 | – | BR132200710
VPE-V-2.0 800x500 RAL 9010 | vyústka průmyslová dvouřadá, RAL 9010 |  |  | 2338 | – | BR131200710
VPE-V-2.0 1000x100 | vyústka průmyslová dvouřadá, transp. elox |  |  | 1047 | – | BR130200150
VPE-V-2.0 1000x100 RAL 7035 | vyústka průmyslová dvouřadá, RAL 7035 |  |  | 1618 | – | BR132200150
VPE-V-2.0 1000x100 RAL 9010 | vyústka průmyslová dvouřadá, RAL 9010 |  |  | 1047 | – | BR131200150
VPE-V-2.0 1000x150 | vyústka průmyslová dvouřadá, transp. elox |  |  | 1161 | – | BR130200310
VPE-V-2.0 1000x150 RAL 7035 | vyústka průmyslová dvouřadá, RAL 7035 |  |  | 1794 | – | BR132200310
VPE-V-2.0 1000x150 RAL 9010 | vyústka průmyslová dvouřadá, RAL 9010 |  |  | 1161 | – | BR131200310
VPE-V-2.0 1000x200 | vyústka průmyslová dvouřadá, transp. elox |  |  | 1533 | – | BR130200450
VPE-V-2.0 1000x200 RAL 7035 | vyústka průmyslová dvouřadá, RAL 7035 |  |  | 2369 | – | BR132200450
VPE-V-2.0 1000x200 RAL 9010 | vyústka průmyslová dvouřadá, RAL 9010 |  |  | 1533 | – | BR131200450
VPE-V-2.0 1000x300 | vyústka průmyslová dvouřadá, transp. elox |  |  | 1881 | – | BR130200570
VPE-V-2.0 1000x300 RAL 7035 | vyústka průmyslová dvouřadá, RAL 7035 |  |  | 2907 | – | BR132200570
VPE-V-2.0 1000x300 RAL 9010 | vyústka průmyslová dvouřadá, RAL 9010 |  |  | 1881 | – | BR131200570
VPE-V-2.0 1000x400 | vyústka průmyslová dvouřadá, transp. elox |  |  | 2338 | – | BR130200670
VPE-V-2.0 1000x400 RAL 7035 | vyústka průmyslová dvouřadá, RAL 7035 |  |  | 3613 | – | BR132200670
VPE-V-2.0 1000x400 RAL 9010 | vyústka průmyslová dvouřadá, RAL 9010 |  |  | 2338 | – | BR131200670
VPE-V-2.0 1000x500 | vyústka průmyslová dvouřadá, transp. elox |  |  | 2922 | – | BR130200730
VPE-V-2.0 1000x500 RAL 7035 | vyústka průmyslová dvouřadá, RAL 7035 |  |  | 4516 | – | BR132200730
VPE-V-2.0 1000x500 RAL 9010 | vyústka průmyslová dvouřadá, RAL 9010 |  |  | 2922 | – | BR131200730
Příslušenství
PR | pozední rámečky
R1 | regulační klapky
Vyústky průmyslové pro kruhové potrubí jednořadé - další provedení na dotaz
regulace viz níže
KVP1-H-1.0 200x75 | vyústka průmyslová 1ř. do kruhového potrubí, galvaniz. | o |  | 395 | – | BR114101010
KVP1-H-1.0 200x75 RAL 7035 | vyústka průmyslová 1ř. do kruhového potrubí, RAL 7035 |  |  | 578 | – | BR111101010
KVP1-H-1.0 200x100 | vyústka průmyslová 1ř. do kruhového potrubí, galvaniz. |  |  | 404 | – | BR114101130
KVP1-H-1.0 200x100 RAL 7035 | vyústka průmyslová 1ř. do kruhového potrubí, RAL 7035 |  |  | 595 | – | BR111101130
KVP1-H-1.0 300x75 | vyústka průmyslová 1ř. do kruhového potrubí, galvaniz. | o |  | 450 | – | BR114101030
KVP1-H-1.0 300x75 RAL 7035 | vyústka průmyslová 1ř. do kruhového potrubí, RAL 7035 |  |  | 658 | – | BR111101030
KVP1-H-1.0 300x100 | vyústka průmyslová 1ř. do kruhového potrubí, galvaniz. |  |  | 463 | – | BR114101150
KVP1-H-1.0 300x100 RAL 7035 | vyústka průmyslová 1ř. do kruhového potrubí, RAL 7035 |  |  | 677 | – | BR111101150
KVP1-H-1.0 300x150 | vyústka průmyslová 1ř. do kruhového potrubí, galvaniz. |  |  | 559 | – | BR114101270
KVP1-H-1.0 300x150 RAL 7035 | vyústka průmyslová 1ř. do kruhového potrubí, RAL 7035 |  |  | 817 | – | BR111101270
KVP1-H-1.0 400x75 | vyústka průmyslová 1ř. do kruhového potrubí, galvaniz. | o |  | 536 | – | BR114101050
KVP1-H-1.0 400x75 RAL 7035 | vyústka průmyslová 1ř. do kruhového potrubí, RAL 7035 |  |  | 789 | – | BR111101050
KVP1-H-1.0 400x100 | vyústka průmyslová 1ř. do kruhového potrubí, galvaniz. | o |  | 552 | – | BR114101170
KVP1-H-1.0 400x100 RAL 7035 | vyústka průmyslová 1ř. do kruhového potrubí, RAL 7035 |  |  | 808 | – | BR111101170
KVP1-H-1.0 400x150 | vyústka průmyslová 1ř. do kruhového potrubí, galvaniz. |  |  | 652 | – | BR114101290
KVP1-H-1.0 400x150 RAL 7035 | vyústka průmyslová 1ř. do kruhového potrubí, RAL 7035 |  |  | 956 | – | BR111101290
KVP1-H-1.0 400x200 | vyústka průmyslová 1ř. do kruhového potrubí, galvaniz. |  |  | 752 | – | BR114101390
KVP1-H-1.0 400x200 RAL 7035 | vyústka průmyslová 1ř. do kruhového potrubí, RAL 7035 |  |  | 1105 | – | BR111101390
KVP1-H-1.0 500x75 | vyústka průmyslová 1ř. do kruhového potrubí, galvaniz. |  |  | 583 | – | BR114101070
KVP1-H-1.0 500x75 RAL7035 | vyústka průmyslová 1ř. do kruhového potrubí, RAL 7035 |  |  | 856 | – | BR111101070
KVP1-H-1.0 500x100 | vyústka průmyslová 1ř. do kruhového potrubí, galvaniz. |  |  | 602 | – | BR114101190
KVP1-H-1.0 500x100 RAL 7035 | vyústka průmyslová 1ř. do kruhového potrubí, RAL 7035 |  |  | 881 | – | BR111101190
KVP1-H-1.0 500x150 | vyústka průmyslová 1ř. do kruhového potrubí, galvaniz. |  |  | 727 | – | BR114101310
KVP1-H-1.0 500x150 RAL 7035 | vyústka průmyslová 1ř. do kruhového potrubí, RAL 7035 |  |  | 1066 | – | BR111101310
KVP1-H-1.0 500x200 | vyústka průmyslová 1ř. do kruhového potrubí, galvaniz. |  |  | 826 | – | BR114101410
KVP1-H-1.0 500x200 RAL 7035 | vyústka průmyslová 1ř. do kruhového potrubí, RAL 7035 |  |  | 1213 | – | BR111101410
KVP1-H-1.0 600x75 | vyústka průmyslová 1ř. do kruhového potrubí, galvaniz. |  |  | 704 | – | BR114101090
KVP1-H-1.0 600x75 RAL 7035 | vyústka průmyslová 1ř. do kruhového potrubí, RAL 7035 |  |  | 1033 | – | BR111101090
KVP1-H-1.0 600x100 | vyústka průmyslová 1ř. do kruhového potrubí, galvaniz. | o |  | 727 | – | BR114101210
KVP1-H-1.0 600x100 RAL 7035 | vyústka průmyslová 1ř. do kruhového potrubí, RAL 7035 |  |  | 1066 | – | BR111101210
KVP1-H-1.0 600x150 | vyústka průmyslová 1ř. do kruhového potrubí, galvaniz. |  |  | 802 | – | BR114101330
KVP1-H-1.0 600x150 RAL 7035 | vyústka průmyslová 1ř. do kruhového potrubí, RAL 7035 |  |  | 1175 | – | BR111101330
KVP1-H-1.0 600x200 | vyústka průmyslová 1ř. do kruhového potrubí, galvaniz. |  |  | 953 | – | BR114101430
KVP1-H-1.0 600x200 RAL 7035 | vyústka průmyslová 1ř. do kruhového potrubí, RAL 7035 |  |  | 1395 | – | BR111101430
KVP1-H-1.0 800x100 | vyústka průmyslová 1ř. do kruhového potrubí, galvaniz. |  |  | 780 | – | BR114101230
KVP1-H-1.0 800x100 RAL 7035 | vyústka průmyslová 1ř. do kruhového potrubí, RAL 7035 |  |  | 1140 | – | BR111101230
KVP1-H-1.0 800x150 | vyústka průmyslová 1ř. do kruhového potrubí, galvaniz. |  |  | 906 | – | BR114101350
KVP1-H-1.0 800x150 RAL 7035 | vyústka průmyslová 1ř. do kruhového potrubí, RAL 7035 |  |  | 1328 | – | BR111101350
KVP1-H-1.0 800x200 | vyústka průmyslová 1ř. do kruhového potrubí, galvaniz. |  |  | 1068 | – | BR114101450
KVP1-H-1.0 800x200 RAL 7035 | vyústka průmyslová 1ř. do kruhového potrubí, RAL 7035 |  |  | 1561 | – | BR111101450
KVP1-H-1.0 800x75 | vyústka průmyslová 1ř. do kruhového potrubí, galvaniz. |  |  | 755 | – | BR114101110
KVP1-H-1.0 800x75 RAL 7035 | vyústka průmyslová 1ř. do kruhového potrubí, RAL 7035 |  |  | 1106 | – | BR111101110
KVP1-H-1.0 1000x100 | vyústka průmyslová 1ř. do kruhového potrubí, galvaniz. |  |  | 917 | – | BR114101250
KVP1-H-1.0 1000x100 RAL 7035 | vyústka průmyslová 1ř. do kruhového potrubí, RAL 7035 |  |  | 1343 | – | BR111101250
KVP1-H-1.0 1000x150 | vyústka průmyslová 1ř. do kruhového potrubí, galvaniz. |  |  | 1025 | – | BR114101370
KVP1-H-1.0 1000x150 RAL 7035 | vyústka průmyslová 1ř. do kruhového potrubí, RAL 7035 |  |  | 1501 | – | BR111101370
KVP1-H-1.0 1000x200 | vyústka průmyslová 1ř. do kruhového potrubí, galvaniz. |  |  | 1168 | – | BR114101470
KVP1-H-1.0 1000x200 RAL 7035 | vyústka průmyslová 1ř. do kruhového potrubí, RAL 7035 |  |  | 1707 | – | BR111101470
KVP1-V-1.0 200x75 | vyústka průmyslová 1ř. do kruhového potrubí, galvaniz. | o |  | 422 | – | BR114100010
KVP1-V-1.0 200x75 RAL 7035 | vyústka průmyslová 1ř. do kruhového potrubí, RAL 7035 |  |  | 578 | – | BR111100010
KVP1-V-1.0 200x100 | vyústka průmyslová 1ř. do kruhového potrubí, galvaniz. |  |  | 404 | – | BR114100130
KVP1-V-1.0 200x100 RAL7035 | vyústka průmyslová 1ř. do kruhového potrubí, RAL 7035 |  |  | 595 | – | BR111100130
KVP1-V-1.0 300x75 | vyústka průmyslová 1ř. do kruhového potrubí, galvaniz. | o |  | 450 | – | BR114100030
KVP1-V-1.0 300x75 RAL7035 | vyústka průmyslová 1ř. do kruhového potrubí, RAL 7035 |  |  | 658 | – | BR111100030
KVP1-V-1.0 300x100 | vyústka průmyslová 1ř. do kruhového potrubí, galvaniz. |  |  | 463 | – | BR114100150
KVP1-V-1.0 300x100 RAL 7035 | vyústka průmyslová 1ř. do kruhového potrubí, RAL 7035 |  |  | 677 | – | BR111100150
KVP1-V-1.0 300x150 | vyústka průmyslová 1ř. do kruhového potrubí, galvaniz. |  |  | 559 | – | BR114100270
KVP1-V-1.0 300x150 RAL 7035 | vyústka průmyslová 1ř. do kruhového potrubí, RAL 7035 |  |  | 817 | – | BR111100270
KVP1-V-1.0 400x75 | vyústka průmyslová 1ř. do kruhového potrubí, galvaniz. | o |  | 536 | – | BR114100050
KVP1-V-1.0 400x75 RAL7035 | vyústka průmyslová 1ř. do kruhového potrubí, RAL 7035 |  |  | 789 | – | BR111100050
KVP1-V-1.0 400x100 | vyústka průmyslová 1ř. do kruhového potrubí, galvaniz. |  |  | 552 | – | BR114100170
KVP1-V-1.0 400x100 RAL 7035 | vyústka průmyslová 1ř. do kruhového potrubí, RAL 7035 |  |  | 808 | – | BR111100170
KVP1-V-1.0 400x150 | vyústka průmyslová 1ř. do kruhového potrubí, galvaniz. |  |  | 652 | – | BR114100290
KVP1-V-1.0 400x150 RAL 7035 | vyústka průmyslová 1ř. do kruhového potrubí, RAL 7035 |  |  | 956 | – | BR111100290
KVP1-V-1.0 400x200 | vyústka průmyslová 1ř. do kruhového potrubí, galvaniz. |  |  | 752 | – | BR114100390
KVP1-V-1.0 400x200 RAL 7035 | vyústka průmyslová 1ř. do kruhového potrubí, RAL 7035 |  |  | 1105 | – | BR111100390
KVP1-V-1.0 500x75 | vyústka průmyslová 1ř. do kruhového potrubí, galvaniz. |  |  | 583 | – | BR114100070
KVP1-V-1.0 500x75 RAL 7035 | vyústka průmyslová 1ř. do kruhového potrubí, RAL 7035 |  |  | 856 | – | BR111100070
KVP1-V-1.0 500x100 | vyústka průmyslová 1ř. do kruhového potrubí, galvaniz. |  |  | 602 | – | BR114100190
KVP1-V-1.0 500x100 RAL 7035 | vyústka průmyslová 1ř. do kruhového potrubí, RAL 7035 |  |  | 881 | – | BR111100190
KVP1-V-1.0 500x150 | vyústka průmyslová 1ř. do kruhového potrubí, galvaniz. |  |  | 727 | – | BR114100310
KVP1-V-1.0 500x150 RAL 7035 | vyústka průmyslová 1ř. do kruhového potrubí, RAL 7035 |  |  | 1066 | – | BR111100310
KVP1-V-1.0 500x200 | vyústka průmyslová 1ř. do kruhového potrubí, galvaniz. |  |  | 826 | – | BR114100410
KVP1-V-1.0 500x200 RAL 7035 | vyústka průmyslová 1ř. do kruhového potrubí, RAL 7035 |  |  | 1213 | – | BR111100410
KVP1-V-1.0 600x75 | vyústka průmyslová 1ř. do kruhového potrubí, galvaniz. | o |  | 704 | – | BR114100090
KVP1-V-1.0 600x75 RAL 7035 | vyústka průmyslová 1ř. do kruhového potrubí, RAL 7035 |  |  | 1033 | – | BR111100090
KVP1-V-1.0 600x100 | vyústka průmyslová 1ř. do kruhového potrubí, galvaniz. | o |  | 727 | – | BR114100210
KVP1-V-1.0 600x100 RAL7035 | vyústka průmyslová 1ř. do kruhového potrubí, RAL 7035 |  |  | 1066 | – | BR111100210
KVP1-V-1.0 600x150 | vyústka průmyslová 1ř. do kruhového potrubí, galvaniz. |  |  | 802 | – | BR114100330
KVP1-V-1.0 600x150 RAL 7035 | vyústka průmyslová 1ř. do kruhového potrubí, RAL 7035 |  |  | 1175 | – | BR111100330
KVP1-V-1.0 600x200 | vyústka průmyslová 1ř. do kruhového potrubí, galvaniz. |  |  | 953 | – | BR114100430
KVP1-V-1.0 600x200 RAL 7035 | vyústka průmyslová 1ř. do kruhového potrubí, RAL 7035 |  |  | 1395 | – | BR111100430
KVP1-V-1.0 800x75 | vyústka průmyslová 1ř. do kruhového potrubí, galvaniz. |  |  | 755 | – | BR114100110
KVP1-V-1.0 800x75 RAL7035 | vyústka průmyslová 1ř. do kruhového potrubí, RAL 7035 |  |  | 1106 | – | BR111100110
KVP1-V-1.0 800x100 | vyústka průmyslová 1ř. do kruhového potrubí, galvaniz. |  |  | 780 | – | BR114100230
KVP1-V-1.0 800x100 RAL7035 | vyústka průmyslová 1ř. do kruhového potrubí, RAL 7035 |  |  | 1140 | – | BR111100230
KVP1-V-1.0 800x150 | vyústka průmyslová 1ř. do kruhového potrubí, galvaniz. |  |  | 906 | – | BR114100350
KVP1-V-1.0 800x150 RAL 7035 | vyústka průmyslová 1ř. do kruhového potrubí, RAL 7035 |  |  | 1328 | – | BR111100350
KVP1-V-1.0 800x200 | vyústka průmyslová 1ř. do kruhového potrubí, galvaniz. |  |  | 1068 | – | BR114100450
KVP1-V-1.0 800x200 RAL 7035 | vyústka průmyslová 1ř. do kruhového potrubí, RAL 7035 |  |  | 1561 | – | BR111100450
KVP1-V-1.0 1000x100 | vyústka průmyslová 1ř. do kruhového potrubí, galvaniz. |  |  | 917 | – | BR114100250
KVP1-V-1.0 1000x100 RAL 7035 | vyústka průmyslová 1ř. do kruhového potrubí, RAL 7035 |  |  | 1343 | – | BR111100250
KVP1-V-1.0 1000x150 | vyústka průmyslová 1ř. do kruhového potrubí, galvaniz. |  |  | 1025 | – | BR114100370
KVP1-V-1.0 1000x150 RAL 7035 | vyústka průmyslová 1ř. do kruhového potrubí, RAL 7035 |  |  | 1501 | – | BR111100370
KVP1-V-1.0 1000x200 | vyústka průmyslová 1ř. do kruhového potrubí, galvaniz. |  |  | 1168 | – | BR114100470
KVP1-V-1.0 1000x200 RAL 7035 | vyústka průmyslová 1ř. do kruhového potrubí, RAL 7035 |  |  | 1707 | – | BR111100470
KVP2-H-1.0 200x75 | vyústka průmyslová 1ř. do kruhového potrubí, galvaniz. |  |  | 540 | – | BR115101010
KVP2-H-1.0 200x75 RAL 7035 | vyústka průmyslová 1ř. do kruhového potrubí, RAL 7035 |  |  | 803 | – | BR112101010
KVP2-H-1.0 200x100 | vyústka průmyslová 1ř. do kruhového potrubí, galvaniz. |  |  | 557 | – | BR115101130
KVP2-H-1.0 200x100 RAL 7035 | vyústka průmyslová 1ř. do kruhového potrubí, RAL 7035 |  |  | 827 | – | BR112101130
KVP2-H-1.0 300x75 | vyústka průmyslová 1ř. do kruhového potrubí, galvaniz. |  |  | 578 | – | BR115101030
KVP2-H-1.0 300x75 RAL 7035 | vyústka průmyslová 1ř. do kruhového potrubí, RAL 7035 |  |  | 857 | – | BR112101030
KVP2-H-1.0 300x100 | vyústka průmyslová 1ř. do kruhového potrubí, galvaniz. |  |  | 595 | – | BR115101150
KVP2-H-1.0 300x100 RAL 7035 | vyústka průmyslová 1ř. do kruhového potrubí, RAL 7035 |  |  | 883 | – | BR112101150
KVP2-H-1.0 300x150 | vyústka průmyslová 1ř. do kruhového potrubí, galvaniz. |  |  | 707 | – | BR115101270
KVP2-H-1.0 300x150 RAL 7035 | vyústka průmyslová 1ř. do kruhového potrubí, RAL 7035 |  |  | 1050 | – | BR112101270
KVP2-H-1.0 400x75 | vyústka průmyslová 1ř. do kruhového potrubí, galvaniz. |  |  | 637 | – | BR115101050
KVP2-H-1.0 400x75 RAL 7035 | vyústka průmyslová 1ř. do kruhového potrubí, RAL 7035 |  |  | 948 | – | BR112101050
KVP2-H-1.0 400x100 | vyústka průmyslová 1ř. do kruhového potrubí, galvaniz. |  |  | 659 | – | BR115101170
KVP2-H-1.0 400x100 RAL 7035 | vyústka průmyslová 1ř. do kruhového potrubí, RAL 7035 |  |  | 977 | – | BR112101170
KVP2-H-1.0 400x150 | vyústka průmyslová 1ř. do kruhového potrubí, galvaniz. |  |  | 852 | – | BR115101290
KVP2-H-1.0 400x150 RAL 7035 | vyústka průmyslová 1ř. do kruhového potrubí, RAL 7035 |  |  | 1266 | – | BR112101290
KVP2-H-1.0 400x200 | vyústka průmyslová 1ř. do kruhového potrubí, galvaniz. |  |  | 950 | – | BR115101390
KVP2-H-1.0 400x200 RAL 7035 | vyústka průmyslová 1ř. do kruhového potrubí, RAL 7035 |  |  | 1409 | – | BR112101390
KVP2-H-1.0 500x75 | vyústka průmyslová 1ř. do kruhového potrubí, galvaniz. |  |  | 848 | – | BR115101070
KVP2-H-1.0 500x75 RAL 7035 | vyústka průmyslová 1ř. do kruhového potrubí, RAL 7035 |  |  | 1261 | – | BR112101070
KVP2-H-1.0 500x100 | vyústka průmyslová 1ř. do kruhového potrubí, galvaniz. |  |  | 876 | – | BR115101190
KVP2-H-1.0 500x100 RAL 7035 | vyústka průmyslová 1ř. do kruhového potrubí, RAL 7035 |  |  | 1299 | – | BR112101190
KVP2-H-1.0 500x150 | vyústka průmyslová 1ř. do kruhového potrubí, galvaniz. |  |  | 901 | – | BR115101310
KVP2-H-1.0 500x150 RAL 7035 | vyústka průmyslová 1ř. do kruhového potrubí, RAL 7035 |  |  | 1335 | – | BR112101310
KVP2-H-1.0 500x200 | vyústka průmyslová 1ř. do kruhového potrubí, galvaniz. |  |  | 1046 | – | BR115101410
KVP2-H-1.0 500x200 RAL 7035 | vyústka průmyslová 1ř. do kruhového potrubí, RAL 7035 |  |  | 1551 | – | BR112101410
KVP2-H-1.0 600x75 | vyústka průmyslová 1ř. do kruhového potrubí, galvaniz. |  |  | 895 | – | BR115101090
KVP2-H-1.0 600x75 RAL 7035 | vyústka průmyslová 1ř. do kruhového potrubí, RAL 7035 |  |  | 1328 | – | BR112101090
KVP2-H-1.0 600x100 | vyústka průmyslová 1ř. do kruhového potrubí, galvaniz. |  |  | 925 | – | BR115101210
KVP2-H-1.0 600x100 RAL 7035 | vyústka průmyslová 1ř. do kruhového potrubí, RAL 7035 |  |  | 1373 | – | BR112101210
KVP2-H-1.0 600x150 | vyústka průmyslová 1ř. do kruhového potrubí, galvaniz. |  |  | 997 | – | BR115101330
KVP2-H-1.0 600x150 RAL 7035 | vyústka průmyslová 1ř. do kruhového potrubí, RAL 7035 |  |  | 1478 | – | BR112101330
KVP2-H-1.0 600x200 | vyústka průmyslová 1ř. do kruhového potrubí, galvaniz. |  |  | 1193 | – | BR115101430
KVP2-H-1.0 600x200 RAL 7035 | vyústka průmyslová 1ř. do kruhového potrubí, RAL 7035 |  |  | 1767 | – | BR112101430
KVP2-H-1.0 800x75 | vyústka průmyslová 1ř. do kruhového potrubí, galvaniz. |  |  | 979 | – | BR115101110
KVP2-H-1.0 800x75 RAL 7035 | vyústka průmyslová 1ř. do kruhového potrubí, RAL 7035 |  |  | 1454 | – | BR112101110
KVP2-H-1.0 800x100 | vyústka průmyslová 1ř. do kruhového potrubí, galvaniz. |  |  | 1009 | – | BR115101230
KVP2-H-1.0 800x100 RAL 7035 | vyústka průmyslová 1ř. do kruhového potrubí, RAL 7035 |  |  | 1495 | – | BR112101230
KVP2-H-1.0 800x150 | vyústka průmyslová 1ř. do kruhového potrubí, galvaniz. |  |  | 1077 | – | BR115101350
KVP2-H-1.0 800x150 RAL 7035 | vyústka průmyslová 1ř. do kruhového potrubí, RAL 7035 |  |  | 1595 | – | BR112101350
KVP2-H-1.0 800x200 | vyústka průmyslová 1ř. do kruhového potrubí, galvaniz. |  |  | 1302 | – | BR115101450
KVP2-H-1.0 800x200 RAL 7035 | vyústka průmyslová 1ř. do kruhového potrubí, RAL 7035 |  |  | 1931 | – | BR112101450
KVP2-H-1.0 1000x100 | vyústka průmyslová 1ř. do kruhového potrubí, galvaniz. |  |  | 1179 | – | BR115101250
KVP2-H-1.0 1000x100 RAL 7035 | vyústka průmyslová 1ř. do kruhového potrubí, RAL 7035 |  |  | 1749 | – | BR112101250
KVP2-H-1.0 1000x150 | vyústka průmyslová 1ř. do kruhového potrubí, galvaniz. |  |  | 1228 | – | BR115101370
KVP2-H-1.0 1000x150 RAL 7035 | vyústka průmyslová 1ř. do kruhového potrubí, RAL 7035 |  |  | 1818 | – | BR112101370
KVP2-H-1.0 1000x200 | vyústka průmyslová 1ř. do kruhového potrubí, galvaniz. |  |  | 1414 | – | BR115101470
KVP2-H-1.0 1000x200 RAL 7035 | vyústka průmyslová 1ř. do kruhového potrubí, RAL 7035 |  |  | 2096 | – | BR112101470
KVP2-V-1.0 200x75 | vyústka průmyslová 1ř. do kruhového potrubí, galvaniz. |  |  | 540 | – | BR115100010
KVP2-V-1.0 200x75 RAL 7035 | vyústka průmyslová 1ř. do kruhového potrubí, RAL 7035 |  |  | 803 | – | BR112100010
KVP2-V-1.0 200x100 | vyústka průmyslová 1ř. do kruhového potrubí, galvaniz. |  |  | 557 | – | BR115100130
KVP2-V-1.0 200x100 RAL 7035 | vyústka průmyslová 1ř. do kruhového potrubí, RAL 7035 |  |  | 827 | – | BR112100130
KVP2-V-1.0 300x75 | vyústka průmyslová 1ř. do kruhového potrubí, galvaniz. |  |  | 578 | – | BR115100030
KVP2-V-1.0 300x75 RAL 7035 | vyústka průmyslová 1ř. do kruhového potrubí, RAL 7035 |  |  | 857 | – | BR112100030
KVP2-V-1.0 300x100 | vyústka průmyslová 1ř. do kruhového potrubí, galvaniz. |  |  | 595 | – | BR115100150
KVP2-V-1.0 300x100 RAL 7035 | vyústka průmyslová 1ř. do kruhového potrubí, RAL 7035 |  |  | 883 | – | BR112100150
KVP2-V-1.0 300x150 | vyústka průmyslová 1ř. do kruhového potrubí, galvaniz. |  |  | 707 | – | BR115100270
KVP2-V-1.0 300x150 RAL 7035 | vyústka průmyslová 1ř. do kruhového potrubí, RAL 7035 |  |  | 1050 | – | BR112100270
KVP2-V-1.0 400x75 | vyústka průmyslová 1ř. do kruhového potrubí, galvaniz. |  |  | 637 | – | BR115100050
KVP2-V-1.0 400x75 RAL 7035 | vyústka průmyslová 1ř. do kruhového potrubí, RAL 7035 |  |  | 948 | – | BR112100050
KVP2-V-1.0 400x100 | vyústka průmyslová 1ř. do kruhového potrubí, galvaniz. |  |  | 659 | – | BR115100170
KVP2-V-1.0 400x100 RAL 7035 | vyústka průmyslová 1ř. do kruhového potrubí, RAL 7035 |  |  | 977 | – | BR112100170
KVP2-V-1.0 400x150 | vyústka průmyslová 1ř. do kruhového potrubí, galvaniz. |  |  | 852 | – | BR115100290
KVP2-V-1.0 400x150 RAL 7035 | vyústka průmyslová 1ř. do kruhového potrubí, RAL 7035 |  |  | 1266 | – | BR112100290
KVP2-V-1.0 400x200 | vyústka průmyslová 1ř. do kruhového potrubí, galvaniz. |  |  | 950 | – | BR115100390
KVP2-V-1.0 400x200 RAL 7035 | vyústka průmyslová 1ř. do kruhového potrubí, RAL 7035 |  |  | 1409 | – | BR112100390
KVP2-V-1.0 500x75 | vyústka průmyslová 1ř. do kruhového potrubí, galvaniz. |  |  | 848 | – | BR115100070
KVP2-V-1.0 500x75 RAL 7035 | vyústka průmyslová 1ř. do kruhového potrubí, RAL 7035 |  |  | 1261 | – | BR112100070
KVP2-V-1.0 500x100 | vyústka průmyslová 1ř. do kruhového potrubí, galvaniz. |  |  | 876 | – | BR115100190
KVP2-V-1.0 500x100 RAL 7035 | vyústka průmyslová 1ř. do kruhového potrubí, RAL 7035 |  |  | 1299 | – | BR112100190
KVP2-V-1.0 500x150 | vyústka průmyslová 1ř. do kruhového potrubí, galvaniz. |  |  | 901 | – | BR115100310
KVP2-V-1.0 500x150 RAL 7035 | vyústka průmyslová 1ř. do kruhového potrubí, RAL 7035 |  |  | 1335 | – | BR112100310
KVP2-V-1.0 500x200 | vyústka průmyslová 1ř. do kruhového potrubí, galvaniz. |  |  | 1046 | – | BR115100410
KVP2-V-1.0 500x200 RAL 7035 | vyústka průmyslová 1ř. do kruhového potrubí, RAL 7035 |  |  | 1551 | – | BR112100410
KVP2-V-1.0 600x75 | vyústka průmyslová 1ř. do kruhového potrubí, galvaniz. |  |  | 895 | – | BR115100090
KVP2-V-1.0 600x75 RAL 7035 | vyústka průmyslová 1ř. do kruhového potrubí, RAL 7035 |  |  | 1328 | – | BR112100090
KVP2-V-1.0 600x100 | vyústka průmyslová 1ř. do kruhového potrubí, galvaniz. |  |  | 925 | – | BR115100210
KVP2-V-1.0 600x100 RAL 7035 | vyústka průmyslová 1ř. do kruhového potrubí, RAL 7035 |  |  | 1373 | – | BR112100210
KVP2-V-1.0 600x150 | vyústka průmyslová 1ř. do kruhového potrubí, galvaniz. |  |  | 997 | – | BR115100330
KVP2-V-1.0 600x150 RAL 7035 | vyústka průmyslová 1ř. do kruhového potrubí, RAL 7035 |  |  | 1478 | – | BR112100330
KVP2-V-1.0 600x200 | vyústka průmyslová 1ř. do kruhového potrubí, galvaniz. |  |  | 1193 | – | BR115100430
KVP2-V-1.0 600x200 RAL 7035 | vyústka průmyslová 1ř. do kruhového potrubí, RAL 7035 |  |  | 1767 | – | BR112100430
KVP2-V-1.0 800x75 | vyústka průmyslová 1ř. do kruhového potrubí, galvaniz. |  |  | 979 | – | BR115100110
KVP2-V-1.0 800x75 RAL 7035 | vyústka průmyslová 1ř. do kruhového potrubí, RAL 7035 |  |  | 1454 | – | BR112100110
KVP2-V-1.0 800x100 | vyústka průmyslová 1ř. do kruhového potrubí, galvaniz. |  |  | 1009 | – | BR115100230
KVP2-V-1.0 800x100 RAL 7035 | vyústka průmyslová 1ř. do kruhového potrubí, RAL 7035 |  |  | 1495 | – | BR112100230
KVP2-V-1.0 800x150 | vyústka průmyslová 1ř. do kruhového potrubí, galvaniz. |  |  | 1077 | – | BR115100350
KVP2-V-1.0 800x150 RAL 7035 | vyústka průmyslová 1ř. do kruhového potrubí, RAL 7035 |  |  | 1595 | – | BR112100350
KVP2-V-1.0 800x200 | vyústka průmyslová 1ř. do kruhového potrubí, galvaniz. |  |  | 1302 | – | BR115100450
KVP2-V-1.0 800x200 RAL 7035 | vyústka průmyslová 1ř. do kruhového potrubí, RAL 7035 |  |  | 1931 | – | BR112100450
KVP2-V-1.0 1000x100 | vyústka průmyslová 1ř. do kruhového potrubí, galvaniz. |  |  | 1179 | – | BR115100250
KVP2-V-1.0 1000x100 RAL 7035 | vyústka průmyslová 1ř. do kruhového potrubí, RAL 7035 |  |  | 1749 | – | BR112100250
KVP2-V-1.0 1000x150 | vyústka průmyslová 1ř. do kruhového potrubí, galvaniz. |  |  | 1228 | – | BR115100370
KVP2-V-1.0 1000x150 RAL 7035 | vyústka průmyslová 1ř. do kruhového potrubí, RAL 7035 |  |  | 1818 | – | BR112100370
KVP2-V-1.0 1000x200 | vyústka průmyslová 1ř. do kruhového potrubí, galvaniz. |  |  | 1414 | – | BR115100470
KVP2-V-1.0 1000x200 RAL 7035 | vyústka průmyslová 1ř. do kruhového potrubí, RAL 7035 |  |  | 2096 | – | BR112100470
Vyústky průmyslové pro kruhové potrubí dvouřadé - další provedení na dotaz
regulace viz níže
KVP1-H-2.0 200x75 | vyústka průmyslová 2ř. do kruhového potrubí, galvaniz. |  |  | 558 | – | BR114201010
KVP1-H-2.0 200x75 RAL 7035 | vyústka průmyslová 2ř. do kruhového potrubí, RAL 7035 |  |  | 816 | – | BR111201010
KVP1-H-2.0 200x100 | vyústka průmyslová 2ř. do kruhového potrubí, galvaniz. |  |  | 575 | – | BR114201130
KVP1-H-2.0 200x100 RAL 7035 | vyústka průmyslová 2ř. do kruhového potrubí, RAL 7035 |  |  | 843 | – | BR111201130
KVP1-H-2.0 300x75 | vyústka průmyslová 2ř. do kruhového potrubí, galvaniz. |  |  | 598 | – | BR114201030
KVP1-H-2.0 300x75 RAL 7035 | vyústka průmyslová 2ř. do kruhového potrubí, RAL 7035 |  |  | 878 | – | BR111201030
KVP1-H-2.0 300x100 | vyústka průmyslová 2ř. do kruhového potrubí, galvaniz. |  |  | 617 | – | BR114201150
KVP1-H-2.0 300x100 RAL 7035 | vyústka průmyslová 2ř. do kruhového potrubí, RAL 7035 |  |  | 905 | – | BR111201150
KVP1-H-2.0 300x150 | vyústka průmyslová 2ř. do kruhového potrubí, galvaniz. |  |  | 736 | – | BR114201270
KVP1-H-2.0 300x150 RAL 7035 | vyústka průmyslová 2ř. do kruhového potrubí, RAL 7035 |  |  | 1079 | – | BR111201270
KVP1-H-2.0 400x75 | vyústka průmyslová 2ř. do kruhového potrubí, galvaniz. |  |  | 704 | – | BR114201050
KVP1-H-2.0 400x75 RAL 7035 | vyústka průmyslová 2ř. do kruhového potrubí, RAL 7035 |  |  | 1035 | – | BR111201050
KVP1-H-2.0 400x100 | vyústka průmyslová 2ř. do kruhového potrubí, galvaniz. |  |  | 727 | – | BR114201170
KVP1-H-2.0 400x100 RAL 7035 | vyústka průmyslová 2ř. do kruhového potrubí, RAL 7035 |  |  | 1066 | – | BR111201170
KVP1-H-2.0 400x150 | vyústka průmyslová 2ř. do kruhového potrubí, galvaniz. |  |  | 903 | – | BR114201290
KVP1-H-2.0 400x150 RAL 7035 | vyústka průmyslová 2ř. do kruhového potrubí, RAL 7035 |  |  | 1319 | – | BR111201290
KVP1-H-2.0 400x200 | vyústka průmyslová 2ř. do kruhového potrubí, galvaniz. |  |  | 1003 | – | BR114201390
KVP1-H-2.0 400x200 RAL 7035 | vyústka průmyslová 2ř. do kruhového potrubí, RAL 7035 |  |  | 1470 | – | BR111201390
KVP1-H-2.0 500x75 | vyústka průmyslová 2ř. do kruhového potrubí, galvaniz. |  |  | 852 | – | BR114201070
KVP1-H-2.0 500x75 RAL 7035 | vyústka průmyslová 2ř. do kruhového potrubí, RAL 7035 |  |  | 1245 | – | BR111201070
KVP1-H-2.0 500x100 | vyústka průmyslová 2ř. do kruhového potrubí, galvaniz. |  |  | 876 | – | BR114201190
KVP1-H-2.0 500x100 RAL 7035 | vyústka průmyslová 2ř. do kruhového potrubí, RAL 7035 |  |  | 1285 | – | BR111201190
KVP1-H-2.0 500x150 | vyústka průmyslová 2ř. do kruhového potrubí, galvaniz. |  |  | 978 | – | BR114201310
KVP1-H-2.0 500x150 RAL 7035 | vyústka průmyslová 2ř. do kruhového potrubí, RAL 7035 |  |  | 1432 | – | BR111201310
KVP1-H-2.0 500x200 | vyústka průmyslová 2ř. do kruhového potrubí, galvaniz. |  |  | 1178 | – | BR114201410
KVP1-H-2.0 500x200 RAL 7035 | vyústka průmyslová 2ř. do kruhového potrubí, RAL 7035 |  |  | 1729 | – | BR111201410
KVP1-H-2.0 600x75 | vyústka průmyslová 2ř. do kruhového potrubí, galvaniz. |  |  | 996 | – | BR114201090
KVP1-H-2.0 600x75 RAL 7035 | vyústka průmyslová 2ř. do kruhového potrubí, RAL 7035 |  |  | 1459 | – | BR111201090
KVP1-H-2.0 600x100 | vyústka průmyslová 2ř. do kruhového potrubí, galvaniz. |  |  | 1027 | – | BR114201210
KVP1-H-2.0 600x100 RAL 7035 | vyústka průmyslová 2ř. do kruhového potrubí, RAL 7035 |  |  | 1502 | – | BR111201210
KVP1-H-2.0 600x150 | vyústka průmyslová 2ř. do kruhového potrubí, galvaniz. |  |  | 1178 | – | BR114201330
KVP1-H-2.0 600x150 RAL 7035 | vyústka průmyslová 2ř. do kruhového potrubí, RAL 7035 |  |  | 1729 | – | BR111201330
KVP1-H-2.0 600x200 | vyústka průmyslová 2ř. do kruhového potrubí, galvaniz. |  |  | 1305 | – | BR114201430
KVP1-H-2.0 600x200 RAL 7035 | vyústka průmyslová 2ř. do kruhového potrubí, RAL 7035 |  |  | 1909 | – | BR111201430
KVP1-H-2.0 800x75 | vyústka průmyslová 2ř. do kruhového potrubí, galvaniz. |  |  | 1099 | – | BR114201110
KVP1-H-2.0 800x75 RAL 7035 | vyústka průmyslová 2ř. do kruhového potrubí, RAL 7035 |  |  | 1611 | – | BR111201110
KVP1-H-2.0 800x100 | vyústka průmyslová 2ř. do kruhového potrubí, galvaniz. |  |  | 1133 | – | BR114201230
KVP1-H-2.0 800x100 RAL 7035 | vyústka průmyslová 2ř. do kruhového potrubí, RAL 7035 |  |  | 1662 | – | BR111201230
KVP1-H-2.0 800x150 | vyústka průmyslová 2ř. do kruhového potrubí, galvaniz. |  |  | 1304 | – | BR114201350
KVP1-H-2.0 800x150 RAL 7035 | vyústka průmyslová 2ř. do kruhového potrubí, RAL 7035 |  |  | 1906 | – | BR111201350
KVP1-H-2.0 800x200 | vyústka průmyslová 2ř. do kruhového potrubí, galvaniz. |  |  | 1440 | – | BR114201450
KVP1-H-2.0 800x200 RAL 7035 | vyústka průmyslová 2ř. do kruhového potrubí, RAL 7035 |  |  | 2106 | – | BR111201450
KVP1-H-2.0 1000x100 | vyústka průmyslová 2ř. do kruhového potrubí, galvaniz. |  |  | 1299 | – | BR114201250
KVP1-H-2.0 1000x100 RAL 7035 | vyústka průmyslová 2ř. do kruhového potrubí, RAL 7035 |  |  | 1901 | – | BR111201250
KVP1-H-2.0 1000x150 | vyústka průmyslová 2ř. do kruhového potrubí, galvaniz. |  |  | 1457 | – | BR114201370
KVP1-H-2.0 1000x150 RAL 7035 | vyústka průmyslová 2ř. do kruhového potrubí, RAL 7035 |  |  | 2131 | – | BR111201370
KVP1-H-2.0 1000x200 | vyústka průmyslová 2ř. do kruhového potrubí, galvaniz. |  |  | 1600 | – | BR114201470
KVP1-H-2.0 1000x200 RAL 7035 | vyústka průmyslová 2ř. do kruhového potrubí, RAL 7035 |  |  | 2339 | – | BR111201470
KVP1-V-2.0 200x75 | vyústka průmyslová 2ř. do kruhového potrubí, galvaniz. |  |  | 558 | – | BR114200010
KVP1-V-2.0 200x75 RAL 7035 | vyústka průmyslová 2ř. do kruhového potrubí, RAL 7035 |  |  | 816 | – | BR111200010
KVP1-V-2.0 200x100 | vyústka průmyslová 2ř. do kruhového potrubí, galvaniz. |  |  | 575 | – | BR114200130
KVP1-V-2.0 200x100 RAL 7035 | vyústka průmyslová 2ř. do kruhového potrubí, RAL 7035 |  |  | 843 | – | BR111200130
KVP1-V-2.0 300x75 | vyústka průmyslová 2ř. do kruhového potrubí, galvaniz. |  |  | 598 | – | BR114200030
KVP1-V-2.0 300x75 RAL 7035 | vyústka průmyslová 2ř. do kruhového potrubí, RAL 7035 |  |  | 878 | – | BR111200030
KVP1-V-2.0 300x100 | vyústka průmyslová 2ř. do kruhového potrubí, galvaniz. |  |  | 617 | – | BR114200150
KVP1-V-2.0 300x100 RAL 7035 | vyústka průmyslová 2ř. do kruhového potrubí, RAL 7035 |  |  | 905 | – | BR111200150
KVP1-V-2.0 300x150 | vyústka průmyslová 2ř. do kruhového potrubí, galvaniz. |  |  | 736 | – | BR114200270
KVP1-V-2.0 300x150 RAL 7035 | vyústka průmyslová 2ř. do kruhového potrubí, RAL 7035 |  |  | 1079 | – | BR111200270
KVP1-V-2.0 400x75 | vyústka průmyslová 2ř. do kruhového potrubí, galvaniz. | o |  | 704 | – | BR114200050
KVP1-V-2.0 400x75 RAL 7035 | vyústka průmyslová 2ř. do kruhového potrubí, RAL 7035 |  |  | 1035 | – | BR111200050
KVP1-V-2.0 400x100 | vyústka průmyslová 2ř. do kruhového potrubí, galvaniz. |  |  | 727 | – | BR114200170
KVP1-V-2.0 400x100 RAL 7035 | vyústka průmyslová 2ř. do kruhového potrubí, RAL 7035 |  |  | 1066 | – | BR111200170
KVP1-V-2.0 400x150 | vyústka průmyslová 2ř. do kruhového potrubí, galvaniz. |  |  | 903 | – | BR114200290
KVP1-V-2.0 400x150 RAL 7035 | vyústka průmyslová 2ř. do kruhového potrubí, RAL 7035 |  |  | 1319 | – | BR111200290
KVP1-V-2.0 400x200 | vyústka průmyslová 2ř. do kruhového potrubí, galvaniz. |  |  | 1003 | – | BR114200390
KVP1-V-2.0 400x200 RAL 7035 | vyústka průmyslová 2ř. do kruhového potrubí, RAL 7035 |  |  | 1470 | – | BR111200390
KVP1-V-2.0 500x75 | vyústka průmyslová 2ř. do kruhového potrubí, galvaniz. |  |  | 852 | – | BR114200070
KVP1-V-2.0 500x75 RAL 7035 | vyústka průmyslová 2ř. do kruhového potrubí, RAL 7035 |  |  | 1245 | – | BR111200070
KVP1-V-2.0 500x100 | vyústka průmyslová 2ř. do kruhového potrubí, galvaniz. |  |  | 876 | – | BR114200190
KVP1-V-2.0 500x100 RAL 7035 | vyústka průmyslová 2ř. do kruhového potrubí, RAL 7035 |  |  | 1285 | – | BR111200190
KVP1-V-2.0 500x150 | vyústka průmyslová 2ř. do kruhového potrubí, galvaniz. |  |  | 978 | – | BR114200310
KVP1-V-2.0 500x150 RAL 7035 | vyústka průmyslová 2ř. do kruhového potrubí, RAL 7035 |  |  | 1432 | – | BR111200310
KVP1-V-2.0 500x200 | vyústka průmyslová 2ř. do kruhového potrubí, galvaniz. |  |  | 1178 | – | BR114200410
KVP1-V-2.0 500x200 RAL 7035 | vyústka průmyslová 2ř. do kruhového potrubí, RAL 7035 |  |  | 1729 | – | BR111200410
KVP1-V-2.0 600x75 | vyústka průmyslová 2ř. do kruhového potrubí, galvaniz. |  |  | 996 | – | BR114200090
KVP1-V-2.0 600x75 RAL 7035 | vyústka průmyslová 2ř. do kruhového potrubí, RAL 7035 |  |  | 1459 | – | BR111200090
KVP1-V-2.0 600x100 | vyústka průmyslová 2ř. do kruhového potrubí, galvaniz. |  |  | 1027 | – | BR114200210
KVP1-V-2.0 600x100 RAL 7035 | vyústka průmyslová 2ř. do kruhového potrubí, RAL 7035 |  |  | 1502 | – | BR111200210
KVP1-V-2.0 600x150 | vyústka průmyslová 2ř. do kruhového potrubí, galvaniz. |  |  | 1178 | – | BR114200330
KVP1-V-2.0 600x150 RAL 7035 | vyústka průmyslová 2ř. do kruhového potrubí, RAL 7035 |  |  | 1729 | – | BR111200330
KVP1-V-2.0 600x200 | vyústka průmyslová 2ř. do kruhového potrubí, galvaniz. |  |  | 1305 | – | BR114200430
KVP1-V-2.0 600x200 RAL 7035 | vyústka průmyslová 2ř. do kruhového potrubí, RAL 7035 |  |  | 1909 | – | BR111200430
KVP1-V-2.0 800x75 | vyústka průmyslová 2ř. do kruhového potrubí, galvaniz. |  |  | 1099 | – | BR114200110
KVP1-V-2.0 800x75 RAL 7035 | vyústka průmyslová 2ř. do kruhového potrubí, RAL 7035 |  |  | 1611 | – | BR111200110
KVP1-V-2.0 800x100 | vyústka průmyslová 2ř. do kruhového potrubí, galvaniz. | o |  | 1133 | – | BR114200230
KVP1-V-2.0 800x100 RAL 7035 | vyústka průmyslová 2ř. do kruhového potrubí, RAL 7035 |  |  | 1662 | – | BR111200230
KVP1-V-2.0 800x150 | vyústka průmyslová 2ř. do kruhového potrubí, galvaniz. |  |  | 1304 | – | BR114200350
KVP1-V-2.0 800x150 RAL 7035 | vyústka průmyslová 2ř. do kruhového potrubí, RAL 7035 |  |  | 1906 | – | BR111200350
KVP1-V-2.0 800x200 | vyústka průmyslová 2ř. do kruhového potrubí, galvaniz. |  |  | 1440 | – | BR114200450
KVP1-V-2.0 800x200 RAL 7035 | vyústka průmyslová 2ř. do kruhového potrubí, RAL 7035 |  |  | 2106 | – | BR111200450
KVP1-V-2.0 1000x100 | vyústka průmyslová 2ř. do kruhového potrubí, galvaniz. |  |  | 1299 | – | BR114200250
KVP1-V-2.0 1000x100 RAL 7035 | vyústka průmyslová 2ř. do kruhového potrubí, RAL 7035 |  |  | 1901 | – | BR111200250
KVP1-V-2.0 1000x150 | vyústka průmyslová 2ř. do kruhového potrubí, galvaniz. |  |  | 1457 | – | BR114200370
KVP1-V-2.0 1000x150 RAL 7035 | vyústka průmyslová 2ř. do kruhového potrubí, RAL 7035 |  |  | 2131 | – | BR111200370
KVP1-V-2.0 1000x200 | vyústka průmyslová 2ř. do kruhového potrubí, galvaniz. |  |  | 1600 | – | BR114200470
KVP1-V-2.0 1000x200 RAL 7035 | vyústka průmyslová 2ř. do kruhového potrubí, RAL 7035 |  |  | 2339 | – | BR111200470
KVP2-H-2.0 200x75 | vyústka průmyslová 2ř. do kruhového potrubí, galvaniz. |  |  | 649 | – | BR115201010
KVP2-H-2.0 200x75 RAL 7035 | vyústka průmyslová 2ř. do kruhového potrubí, RAL 7035 |  |  | 962 | – | BR112201010
KVP2-H-2.0 200x100 | vyústka průmyslová 2ř. do kruhového potrubí, galvaniz. |  |  | 672 | – | BR115201130
KVP2-H-2.0 200x100 RAL 7035 | vyústka průmyslová 2ř. do kruhového potrubí, RAL 7035 |  |  | 992 | – | BR112201130
KVP2-H-2.0 300x75 | vyústka průmyslová 2ř. do kruhového potrubí, galvaniz. |  |  | 757 | – | BR115201030
KVP2-H-2.0 300x75 RAL 7035 | vyústka průmyslová 2ř. do kruhového potrubí, RAL 7035 |  |  | 1126 | – | BR112201030
KVP2-H-2.0 300x100 | vyústka průmyslová 2ř. do kruhového potrubí, galvaniz. |  |  | 782 | – | BR115201150
KVP2-H-2.0 300x100 RAL 7035 | vyústka průmyslová 2ř. do kruhového potrubí, RAL 7035 |  |  | 1160 | – | BR112201150
KVP2-H-2.0 300x150 | vyústka průmyslová 2ř. do kruhového potrubí, galvaniz. |  |  | 970 | – | BR115201270
KVP2-H-2.0 300x150 RAL 7035 | vyústka průmyslová 2ř. do kruhového potrubí, RAL 7035 |  |  | 1439 | – | BR112201270
KVP2-H-2.0 400x75 | vyústka průmyslová 2ř. do kruhového potrubí, galvaniz. |  |  | 920 | – | BR115201050
KVP2-H-2.0 400x75 RAL 7035 | vyústka průmyslová 2ř. do kruhového potrubí, RAL 7035 |  |  | 1363 | – | BR112201050
KVP2-H-2.0 400x100 | vyústka průmyslová 2ř. do kruhového potrubí, galvaniz. |  |  | 950 | – | BR115201170
KVP2-H-2.0 400x100 RAL 7035 | vyústka průmyslová 2ř. do kruhového potrubí, RAL 7035 |  |  | 1409 | – | BR112201170
KVP2-H-2.0 400x150 | vyústka průmyslová 2ř. do kruhového potrubí, galvaniz. |  |  | 1143 | – | BR115201290
KVP2-H-2.0 400x150 RAL 7035 | vyústka průmyslová 2ř. do kruhového potrubí, RAL 7035 |  |  | 1692 | – | BR112201290
KVP2-H-2.0 400x200 | vyústka průmyslová 2ř. do kruhového potrubí, galvaniz. |  |  | 1266 | – | BR115201390
KVP2-H-2.0 400x200 RAL 7035 | vyústka průmyslová 2ř. do kruhového potrubí, RAL 7035 |  |  | 1875 | – | BR112201390
KVP2-H-2.0 500x75 | vyústka průmyslová 2ř. do kruhového potrubí, galvaniz. |  |  | 1087 | – | BR115201070
KVP2-H-2.0 500x75 RAL 7035 | vyústka průmyslová 2ř. do kruhového potrubí, RAL 7035 |  |  | 1610 | – | BR112201070
KVP2-H-2.0 500x100 | vyústka průmyslová 2ř. do kruhového potrubí, galvaniz. |  |  | 1119 | – | BR115201190
KVP2-H-2.0 500x100 RAL 7035 | vyústka průmyslová 2ř. do kruhového potrubí, RAL 7035 |  |  | 1661 | – | BR112201190
KVP2-H-2.0 500x150 | vyústka průmyslová 2ř. do kruhového potrubí, galvaniz. |  |  | 1359 | – | BR115201310
KVP2-H-2.0 500x150 RAL 7035 | vyústka průmyslová 2ř. do kruhového potrubí, RAL 7035 |  |  | 2016 | – | BR112201310
KVP2-H-2.0 500x200 | vyústka průmyslová 2ř. do kruhového potrubí, galvaniz. |  |  | 1412 | – | BR115201410
KVP2-H-2.0 500x200 RAL 7035 | vyústka průmyslová 2ř. do kruhového potrubí, RAL 7035 |  |  | 2095 | – | BR112201410
KVP2-H-2.0 600x75 | vyústka průmyslová 2ř. do kruhového potrubí, galvaniz. |  |  | 1321 | – | BR115201090
KVP2-H-2.0 600x75 RAL 7035 | vyústka průmyslová 2ř. do kruhového potrubí, RAL 7035 |  |  | 1959 | – | BR112201090
KVP2-H-2.0 600x100 | vyústka průmyslová 2ř. do kruhového potrubí, galvaniz. |  |  | 1362 | – | BR115201210
KVP2-H-2.0 600x100 RAL 7035 | vyústka průmyslová 2ř. do kruhového potrubí, RAL 7035 |  |  | 2017 | – | BR112201210
KVP2-H-2.0 600x150 | vyústka průmyslová 2ř. do kruhového potrubí, galvaniz. |  |  | 1460 | – | BR115201330
KVP2-H-2.0 600x150 RAL 7035 | vyústka průmyslová 2ř. do kruhového potrubí, RAL 7035 |  |  | 2165 | – | BR112201330
KVP2-H-2.0 600x200 | vyústka průmyslová 2ř. do kruhového potrubí, galvaniz. |  |  | 1677 | – | BR115201430
KVP2-H-2.0 600x200 RAL 7035 | vyústka průmyslová 2ř. do kruhového potrubí, RAL 7035 |  |  | 2490 | – | BR112201430
KVP2-H-2.0 800x75 | vyústka průmyslová 2ř. do kruhového potrubí, galvaniz. |  |  | 1390 | – | BR115201110
KVP2-H-2.0 800x75 RAL 7035 | vyústka průmyslová 2ř. do kruhového potrubí, RAL 7035 |  |  | 2060 | – | BR112201110
KVP2-H-2.0 800x100 | vyústka průmyslová 2ř. do kruhového potrubí, galvaniz. |  |  | 1432 | – | BR115201230
KVP2-H-2.0 800x100 RAL 7035 | vyústka průmyslová 2ř. do kruhového potrubí, RAL 7035 |  |  | 2124 | – | BR112201230
KVP2-H-2.0 800x150 | vyústka průmyslová 2ř. do kruhového potrubí, galvaniz. |  |  | 1672 | – | BR115201350
KVP2-H-2.0 800x150 RAL 7035 | vyústka průmyslová 2ř. do kruhového potrubí, RAL 7035 |  |  | 2482 | – | BR112201350
KVP2-H-2.0 800x200 | vyústka průmyslová 2ř. do kruhového potrubí, galvaniz. |  |  | 2047 | – | BR115201450
KVP2-H-2.0 800x200 RAL 7035 | vyústka průmyslová 2ř. do kruhového potrubí, RAL 7035 |  |  | 3031 | – | BR112201450
KVP2-H-2.0 1000x100 | vyústka průmyslová 2ř. do kruhového potrubí, galvaniz. |  |  | 1552 | – | BR115201250
KVP2-H-2.0 1000x100 RAL 7035 | vyústka průmyslová 2ř. do kruhového potrubí, RAL 7035 |  |  | 2299 | – | BR112201250
KVP2-H-2.0 1000x150 | vyústka průmyslová 2ř. do kruhového potrubí, galvaniz. |  |  | 1853 | – | BR115201370
KVP2-H-2.0 1000x150 RAL 7035 | vyústka průmyslová 2ř. do kruhového potrubí, RAL 7035 |  |  | 2742 | – | BR112201370
KVP2-H-2.0 1000x200 | vyústka průmyslová 2ř. do kruhového potrubí, galvaniz. |  |  | 2641 | – | BR115201470
KVP2-H-2.0 1000x200 RAL 7035 | vyústka průmyslová 2ř. do kruhového potrubí, RAL 7035 |  |  | 3914 | – | BR112201470
KVP2-V-2.0 200x75 | vyústka průmyslová 2ř. do kruhového potrubí, galvaniz. |  |  | 649 | – | BR115200010
KVP2-V-2.0 200x75 RAL 7035 | vyústka průmyslová 2ř. do kruhového potrubí, RAL 7035 |  |  | 962 | – | BR112200010
KVP2-V-2.0 200x100 | vyústka průmyslová 2ř. do kruhového potrubí, galvaniz. |  |  | 672 | – | BR115200130
KVP2-V-2.0 200x100 RAL 7035 | vyústka průmyslová 2ř. do kruhového potrubí, RAL 7035 |  |  | 992 | – | BR112200130
KVP2-V-2.0 300x75 | vyústka průmyslová 2ř. do kruhového potrubí, galvaniz. |  |  | 757 | – | BR115200030
KVP2-V-2.0 300x75 RAL 7035 | vyústka průmyslová 2ř. do kruhového potrubí, RAL 7035 |  |  | 1126 | – | BR112200030
KVP2-V-2.0 300x100 | vyústka průmyslová 2ř. do kruhového potrubí, galvaniz. |  |  | 782 | – | BR115200150
KVP2-V-2.0 300x100 RAL 7035 | vyústka průmyslová 2ř. do kruhového potrubí, RAL 7035 |  |  | 1160 | – | BR112200150
KVP2-V-2.0 300x150 | vyústka průmyslová 2ř. do kruhového potrubí, galvaniz. |  |  | 970 | – | BR115200270
KVP2-V-2.0 300x150 RAL 7035 | vyústka průmyslová 2ř. do kruhového potrubí, RAL 7035 |  |  | 1439 | – | BR112200270
KVP2-V-2.0 400x75 | vyústka průmyslová 2ř. do kruhového potrubí, galvaniz. |  |  | 920 | – | BR115200050
KVP2-V-2.0 400x75 RAL 7035 | vyústka průmyslová 2ř. do kruhového potrubí, RAL 7035 |  |  | 1363 | – | BR112200050
KVP2-V-2.0 400x100 | vyústka průmyslová 2ř. do kruhového potrubí, galvaniz. |  |  | 950 | – | BR115200170
KVP2-V-2.0 400x100 RAL 7035 | vyústka průmyslová 2ř. do kruhového potrubí, RAL 7035 |  |  | 1409 | – | BR112200170
KVP2-V-2.0 400x150 | vyústka průmyslová 2ř. do kruhového potrubí, galvaniz. |  |  | 1143 | – | BR115200290
KVP2-V-2.0 400x150 RAL 7035 | vyústka průmyslová 2ř. do kruhového potrubí, RAL 7035 |  |  | 1692 | – | BR112200290
KVP2-V-2.0 400x200 | vyústka průmyslová 2ř. do kruhového potrubí, galvaniz. |  |  | 1266 | – | BR115200390
KVP2-V-2.0 400x200 RAL 7035 | vyústka průmyslová 2ř. do kruhového potrubí, RAL 7035 |  |  | 1875 | – | BR112200390
KVP2-V-2.0 500x75 | vyústka průmyslová 2ř. do kruhového potrubí, galvaniz. |  |  | 1087 | – | BR115200070
KVP2-V-2.0 500x75 RAL 7035 | vyústka průmyslová 2ř. do kruhového potrubí, RAL 7035 |  |  | 1610 | – | BR112200070
KVP2-V-2.0 500x100 | vyústka průmyslová 2ř. do kruhového potrubí, galvaniz. |  |  | 1119 | – | BR115200190
KVP2-V-2.0 500x100 RAL 7035 | vyústka průmyslová 2ř. do kruhového potrubí, RAL 7035 |  |  | 1661 | – | BR112200190
KVP2-V-2.0 500x150 | vyústka průmyslová 2ř. do kruhového potrubí, galvaniz. |  |  | 1359 | – | BR115200310
KVP2-V-2.0 500x150 RAL 7035 | vyústka průmyslová 2ř. do kruhového potrubí, RAL 7035 |  |  | 2016 | – | BR112200310
KVP2-V-2.0 500x200 | vyústka průmyslová 2ř. do kruhového potrubí, galvaniz. |  |  | 1412 | – | BR115200410
KVP2-V-2.0 500x200 RAL 7035 | vyústka průmyslová 2ř. do kruhového potrubí, RAL 7035 |  |  | 2095 | – | BR112200410
KVP2-V-2.0 600x75 | vyústka průmyslová 2ř. do kruhového potrubí, galvaniz. |  |  | 1321 | – | BR115200090
KVP2-V-2.0 600x75 RAL 7035 | vyústka průmyslová 2ř. do kruhového potrubí, RAL 7035 |  |  | 1959 | – | BR112200090
KVP2-V-2.0 600x100 | vyústka průmyslová 2ř. do kruhového potrubí, galvaniz. |  |  | 1362 | – | BR115200210
KVP2-V-2.0 600x100 RAL 7035 | vyústka průmyslová 2ř. do kruhového potrubí, RAL 7035 |  |  | 2017 | – | BR112200210
KVP2-V-2.0 600x150 | vyústka průmyslová 2ř. do kruhového potrubí, galvaniz. |  |  | 1460 | – | BR115200330
KVP2-V-2.0 600x150 RAL 7035 | vyústka průmyslová 2ř. do kruhového potrubí, RAL 7035 |  |  | 2165 | – | BR112200330
KVP2-V-2.0 600x200 | vyústka průmyslová 2ř. do kruhového potrubí, galvaniz. |  |  | 1677 | – | BR115200430
KVP2-V-2.0 600x200 RAL 7035 | vyústka průmyslová 2ř. do kruhového potrubí, RAL 7035 |  |  | 2490 | – | BR112200430
KVP2-V-2.0 800x75 | vyústka průmyslová 2ř. do kruhového potrubí, galvaniz. |  |  | 1390 | – | BR115200110
KVP2-V-2.0 800x75 RAL 7035 | vyústka průmyslová 2ř. do kruhového potrubí, RAL 7035 |  |  | 2060 | – | BR112200110
KVP2-V-2.0 800x100 | vyústka průmyslová 2ř. do kruhového potrubí, galvaniz. |  |  | 1432 | – | BR115200230
KVP2-V-2.0 800x100 RAL 7035 | vyústka průmyslová 2ř. do kruhového potrubí, RAL 7035 |  |  | 2124 | – | BR112200230
KVP2-V-2.0 800x150 | vyústka průmyslová 2ř. do kruhového potrubí, galvaniz. |  |  | 1672 | – | BR115200350
KVP2-V-2.0 800x150 RAL 7035 | vyústka průmyslová 2ř. do kruhového potrubí, RAL 7035 |  |  | 2482 | – | BR112200350
KVP2-V-2.0 800x200 | vyústka průmyslová 2ř. do kruhového potrubí, galvaniz. |  |  | 2047 | – | BR115200450
KVP2-V-2.0 800x200 RAL 7035 | vyústka průmyslová 2ř. do kruhového potrubí, RAL 7035 |  |  | 3031 | – | BR112200450
KVP2-V-2.0 1000x100 | vyústka průmyslová 2ř. do kruhového potrubí, galvaniz. |  |  | 1552 | – | BR115200250
KVP2-V-2.0 1000x100 RAL 7035 | vyústka průmyslová 2ř. do kruhového potrubí, RAL 7035 |  |  | 2299 | – | BR112200250
KVP2-V-2.0 1000x150 | vyústka průmyslová 2ř. do kruhového potrubí, galvaniz. |  |  | 1853 | – | BR115200370
KVP2-V-2.0 1000x150 RAL 7035 | vyústka průmyslová 2ř. do kruhového potrubí, RAL 7035 |  |  | 2742 | – | BR112200370
KVP2-V-2.0 1000x200 | vyústka průmyslová 2ř. do kruhového potrubí, galvaniz. |  |  | 2641 | – | BR115200470
KVP2-V-2.0 1000x200 RAL 7035 | vyústka průmyslová 2ř. do kruhového potrubí, RAL 7035 |  |  | 3914 | – | BR112200470
Příslušenství
OT | otevíratelné regulační klapky
R1 | regulační klapky
R2 | regulační klapky
Zděře
KKL 80 | rámeček pro talířový ventil | o |  | 106 | – | AB210100010
KKL 100 | rámeček pro talířový ventil | o |  | 98 | – | AB210100020
KKL 125 | rámeček pro talířový ventil | o |  | 103 | – | AB210100030
KKL 150 | rámeček pro talířový ventil | o |  | 102 | – | AB210100040
KKL 160 | rámeček pro talířový ventil | o |  | 109 | – | AB210100050
KKL 200 | rámeček pro talířový ventil | o |  | 144 | – | AB210100060
KKT 80 | rámeček pro tal. vent. s jednobř. těsněním |  |  | 106 | – | AB220100060
KKT 100 | rámeček pro tal. vent. s jednobř. těsněním | o |  | 125 | – | AB220100010
KKT 125 | rámeček pro tal. vent. s jednobř. těsněním | o |  | 131 | – | AB220100020
KKT 150 | rámeček pro tal. vent. s jednobř. těsněním | o |  | 131 | – | AB220100030
KKT 160 | rámeček pro tal. vent. s jednobř. těsněním | o |  | 138 | – | AB220100040
KKT 200 | rámeček pro tal. vent. s jednobř. těsněním | o |  | 176 | – | AB220100050
KGEZ-01-10 | krátký montážní kroužek | o |  | 119 | – | AB390100010
KGEZ-05-10 | dlouhý montážní kroužek |  |  | 119 | – | AB390100020
Příslušenství pro distribuční elementy
Filtrační vložky FTR
FTR 400x75 | filtrační vložka pro MDU, MSU F |  |  | na dotaz | –
FTR 500x75 | filtrační vložka pro MDU, MSU F |  |  | na dotaz | –
FTR 600x75 | filtrační vložka pro MDU, MSU F |  |  | na dotaz | –
FTR 800x75 | filtrační vložka pro MDU, MSU F |  |  | na dotaz | –
FTR 1000x75 | filtrační vložka pro MDU, MSU F |  |  | na dotaz | –
FTR 1200x75 | filtrační vložka pro MDU, MSU F |  |  | na dotaz | –
FTR 200x100 | filtrační vložka pro MDU, MSU F |  |  | na dotaz | –
FTR 300x100 | filtrační vložka pro MDU, MSU F |  |  | na dotaz | –
FTR 400x100 | filtrační vložka pro MDU, MSU F |  |  | na dotaz | –
FTR 500x100 | filtrační vložka pro MDU, MSU F |  |  | na dotaz | –
FTR 600x100 | filtrační vložka pro MDU, MSU F |  |  | na dotaz | –
FTR 800x100 | filtrační vložka pro MDU, MSU F |  |  | na dotaz | –
FTR 1000x100 | filtrační vložka pro MDU, MSU F |  |  | na dotaz | –
FTR 1200x100 | filtrační vložka pro MDU, MSU F |  |  | na dotaz | –
FTR 300x125 | filtrační vložka pro MDU, MSU F |  |  | na dotaz | –
FTR 400x125 | filtrační vložka pro MDU, MSU F |  |  | na dotaz | –
FTR 500x125 | filtrační vložka pro MDU, MSU F |  |  | na dotaz | –
FTR 600x125 | filtrační vložka pro MDU, MSU F |  |  | na dotaz | –
FTR 800x125 | filtrační vložka pro MDU, MSU F |  |  | na dotaz | –
FTR 1000x125 | filtrační vložka pro MDU, MSU F |  |  | na dotaz | –
FTR 1200x125 | filtrační vložka pro MDU, MSU F |  |  | na dotaz | –
FTR 300x150 | filtrační vložka pro MDU, MSU F |  |  | na dotaz | –
FTR 400x150 | filtrační vložka pro MDU, MSU F |  |  | na dotaz | –
FTR 500x150 | filtrační vložka pro MDU, MSU F |  |  | na dotaz | –
FTR 600x150 | filtrační vložka pro MDU, MSU F |  |  | na dotaz | –
FTR 800x150 | filtrační vložka pro MDU, MSU F |  |  | na dotaz | –
FTR 1000x150 | filtrační vložka pro MDU, MSU F |  |  | na dotaz | –
FTR 1200x150 | filtrační vložka pro MDU, MSU F |  |  | na dotaz | –
FTR 300x200 | filtrační vložka pro MDU, MSU F |  |  | na dotaz | –
FTR 400x200 | filtrační vložka pro MDU, MSU F |  |  | na dotaz | –
FTR 500x200 | filtrační vložka pro MDU, MSU F |  |  | na dotaz | –
FTR 600x200 | filtrační vložka pro MDU, MSU F |  |  | na dotaz | –
FTR 800x200 | filtrační vložka pro MDU, MSU F |  |  | na dotaz | –
FTR 1000x200 | filtrační vložka pro MDU, MSU F |  |  | na dotaz | –
Otevíratelné regulační klapky OT
OT 200x75 | otevíratelná regulační klapka pro KVK/KVP |  |  | 409 | – | BR113300010
OT 200x100 | otevíratelná regulační klapka pro KVK/KVP |  |  | 432 | – | BR113300130
OT 300x75 | otevíratelná regulační klapka pro KVK/KVP |  |  | 429 | – | BR113300030
OT 300x100 | otevíratelná regulační klapka pro KVK/KVP |  |  | 453 | – | BR113300150
OT 300x150 | otevíratelná regulační klapka pro KVK/KVP |  |  | 581 | – | BR113300270
OT 400x75 | otevíratelná regulační klapka pro KVK/KVP |  |  | 456 | – | BR113300050
OT 400x100 | otevíratelná regulační klapka pro KVK/KVP |  |  | 482 | – | BR113300170
OT 400x150 | otevíratelná regulační klapka pro KVK/KVP |  |  | 603 | – | BR113300290
OT 400x200 | otevíratelná regulační klapka pro KVK/KVP |  |  | 742 | – | BR113300390
OT 500x75 | otevíratelná regulační klapka pro KVK/KVP |  |  | 553 | – | BR113300070
OT 500x100 | otevíratelná regulační klapka pro KVK/KVP |  |  | 581 | – | BR113300190
OT 500x150 | otevíratelná regulační klapka pro KVK/KVP |  |  | 742 | – | BR113300310
OT 500x200 | otevíratelná regulační klapka pro KVK/KVP |  |  | 819 | – | BR113300410
OT 600x75 | otevíratelná regulační klapka pro KVK/KVP |  |  | 667 | – | BR113300090
OT 600x100 | otevíratelná regulační klapka pro KVK/KVP |  |  | 702 | – | BR113300210
OT 600x150 | otevíratelná regulační klapka pro KVK/KVP |  |  | 819 | – | BR113300330
OT 600x200 | otevíratelná regulační klapka pro KVK/KVP |  |  | 981 | – | BR113300430
OT 800x75 | otevíratelná regulační klapka pro KVK/KVP |  |  | 911 | – | BR113300110
OT 800x100 | otevíratelná regulační klapka pro KVK/KVP |  |  | 962 | – | BR113300230
OT 800x150 | otevíratelná regulační klapka pro KVK/KVP |  |  | 1091 | – | BR113300350
OT 800x200 | otevíratelná regulační klapka pro KVK/KVP |  |  | 1368 | – | BR113300450
OT 1000x100 | otevíratelná regulační klapka pro KVK/KVP |  |  | 1074 | – | BR113300250
OT 1000x150 | otevíratelná regulační klapka pro KVK/KVP |  |  | 1310 | – | BR113300370
OT 1000x200 | otevíratelná regulační klapka pro KVK/KVP |  |  | 1636 | – | BR113300470
Pozední rámečky PR
PR 200x100 | pozední rámeček pro MSU 25, VKE, VPE | o |  | 131 | – | BR124100010
PR 200x150 | pozední rámeček pro MSU 25, VKE, VPE | o |  | 131 | – | BR124100170
PR 200x200 | pozední rámeček pro MSU 25, VKE, VPE | o |  | 146 | – | BR124100330
PR 300x100 | pozední rámeček pro MSU 25, VKE, VPE | o |  | 131 | – | BR124100030
PR 300x125 | pozední rámeček pro MSU 25, VKE, VPE |  |  | 131 | – | BR147100290
PR 300x150 | pozední rámeček pro MSU 25, VKE, VPE | o |  | 146 | – | BR124100190
PR 300x200 | pozední rámeček pro MSU 25, VKE, VPE | o |  | 161 | – | BR124100350
PR 300x300 | pozední rámeček pro MSU 25, VKE, VPE |  |  | 193 | – | BR124100490
PR 400x75 | pozední rámeček pro MSU 25, VKE, VPE |  |  | 146 | – | BR147100010
PR 400x100 | pozední rámeček pro MSU 25, VKE, VPE | o |  | 146 | – | BR124100050
PR 400x125 | pozední rámeček pro MSU 25, VKE, VPE |  |  | 208 | – | BR124100054
PR 400x150 | pozední rámeček pro MSU 25, VKE, VPE | o |  | 165 | – | BR124100210
PR 400x200 | pozední rámeček pro MSU 25, VKE, VPE | o |  | 185 | – | BR124100370
PR 400x300 | pozední rámeček pro MSU 25, VKE, VPE |  |  | 224 | – | BR124100510
PR 400x400 | pozední rámeček pro MSU 25, VKE, VPE |  |  | 275 | – | BR124100630
PR 500x75 | pozední rámeček pro MSU 25, VKE, VPE |  |  | 161 | – | BR124100069
PR 500x100 | pozední rámeček pro MSU 25, VKE, VPE | o |  | 161 | – | BR124100070
PR 500x125 | pozední rámeček pro MSU 25, VKE, VPE |  |  | 175 | – | BR147100330
PR 500x150 | pozední rámeček pro MSU 25, VKE, VPE | o |  | 193 | – | BR124100230
PR 500x200 | pozední rámeček pro MSU 25, VKE, VPE | o |  | 208 | – | BR124100390
PR 500x300 | pozední rámeček pro MSU 25, VKE, VPE | o |  | 255 | – | BR124100530
PR 500x400 | pozední rámeček pro MSU 25, VKE, VPE |  |  | 286 | – | BR124100650
PR 500x500 | pozední rámeček pro MSU 25, VKE, VPE |  |  | 318 | – | BR124100750
PR 600x75 | pozední rámeček pro MSU 25, VKE, VPE |  |  | 174 | – | BR147100050
PR 600x100 | pozední rámeček pro MSU 25, VKE, VPE | o |  | 174 | – | BR124100090
PR 600x125 | pozední rámeček pro MSU 25, VKE, VPE |  |  | 193 | – | BR147100350
PR 600x150 | pozední rámeček pro MSU 25, VKE, VPE | o |  | 208 | – | BR124100250
PR 600x200 | pozední rámeček pro MSU 25, VKE, VPE | o |  | 224 | – | BR124100410
PR 600x300 | pozední rámeček pro MSU 25, VKE, VPE | o |  | 270 | – | BR124100550
PR 600x400 | pozední rámeček pro MSU 25, VKE, VPE |  |  | 318 | – | BR124100670
PR 600x500 | pozední rámeček pro MSU 25, VKE, VPE |  |  | 349 | – | BR124100770
PR 700x100 | pozední rámeček pro MSU 25, VKE, VPE |  |  | 214 | – | BR124100110
PR 700x150 | pozední rámeček pro MSU 25, VKE, VPE |  |  | 235 | – | BR124100270
PR 700x200 | pozední rámeček pro MSU 25, VKE, VPE |  |  | 247 | – | BR124100430
PR 700x300 | pozední rámeček pro MSU 25, VKE, VPE |  |  | 294 | – | BR124100570
PR 700x400 | pozední rámeček pro MSU 25, VKE, VPE |  |  | 340 | – | BR124100690
PR 800x75 | pozední rámeček pro MSU 25, VKE, VPE |  |  | 208 | – | BR124100133
PR 800x100 | pozední rámeček pro MSU 25, VKE, VPE |  |  | 222 | – | BR124100130
PR 800x125 | pozední rámeček pro MSU 25, VKE, VPE |  |  | 224 | – | BR147100370
PR 800x150 | pozední rámeček pro MSU 25, VKE, VPE |  |  | 240 | – | BR124100290
PR 800x200 | pozední rámeček pro MSU 25, VKE, VPE | o |  | 270 | – | BR124100450
PR 800x300 | pozední rámeček pro MSU 25, VKE, VPE | o |  | 318 | – | BR124100590
PR 800x400 | pozední rámeček pro MSU 25, VKE, VPE |  |  | 360 | – | BR124100710
PR 800x500 | pozední rámeček pro MSU 25, VKE, VPE |  |  | 428 | – | BR124100790
PR 1000x75 | pozední rámeček pro MSU 25, VKE, VPE |  |  | 240 | – | BR147100090
PR 1000x100 | pozední rámeček pro MSU 25, VKE, VPE |  |  | 240 | – | BR124100150
PR 1000x125 | pozední rámeček pro MSU 25, VKE, VPE |  |  | 254 | – | BR147100390
PR 1000x150 | pozední rámeček pro MSU 25, VKE, VPE |  |  | 270 | – | BR124100310
PR 1000x200 | pozední rámeček pro MSU 25, VKE, VPE |  |  | 302 | – | BR124100470
PR 1000x300 | pozední rámeček pro MSU 25, VKE, VPE |  |  | 360 | – | BR124100610
PR 1000x400 | pozední rámeček pro MSU 25, VKE, VPE |  |  | 413 | – | BR124100730
PR 1000x500 | pozední rámeček pro MSU 25, VKE, VPE |  |  | 443 | – | BR124100810
PR 1200x75 | pozední rámeček pro MSU 25, VKE, VPE |  |  | 318 | – | BR147100110
PR 1200x100 | pozední rámeček pro MSU 25, VKE, VPE |  |  | 318 | – | BR124100158
PR 1200x125 | pozední rámeček pro MSU 25, VKE, VPE |  |  | 333 | – | BR147100410
PR 1200x150 | pozední rámeček pro MSU 25, VKE, VPE |  |  | 333 | – | BR147100550
PR 1200x200 | pozední rámeček pro MSU 25, VKE, VPE |  |  | 349 | – | BR147100690
PR 1200x300 | pozední rámeček pro MSU 25, VKE, VPE |  |  | 394 | – | BR147100810
PR 1200x400 | pozední rámeček pro MSU 25, VKE, VPE |  |  | 441 | – | BR147100870
Regulační klapky R1
R1 200x75 | regulace R1 pro MSU 25, VKE, VPE, KVK/KVP, MZL-KV | o |  | 332 | – | BR123100820
R1 200x100 | regulace R1 pro MSU 25, VKE, VPE, KVK/KVP, MZL-KV | o |  | 256 | – | BR123100010
R1 200x150 | regulace R1 pro MSU 25, VKE, VPE, KVK/KVP, MZL-KV |  |  | 273 | – | BR123100170
R1 200x200 | regulace R1 pro MSU 25, VKE, VPE, KVK/KVP, MZL-KV |  |  | 291 | – | BR123100330
R1 275x100 | regulace R1 pro MSU 25, VKE, VPE, KVK/KVP, MZL-KV |  |  | 366 | – | BR123100015
R1 275x150 | regulace R1 pro MSU 25, VKE, VPE, KVK/KVP, MZL-KV |  |  | na dotaz | –
R1 275x200 | regulace R1 pro MSU 25, VKE, VPE, KVK/KVP, MZL-KV |  |  | na dotaz | –
R1 300x75 | regulace R1 pro MSU 25, VKE, VPE, KVK/KVP, MZL-KV | o |  | 355 | – | BR123100830
R1 300x100 | regulace R1 pro MSU 25, VKE, VPE, KVK/KVP, MZL-KV | o |  | 273 | – | BR123100030
R1 300x125 | regulace R1 pro MSU 25, VKE, VPE, KVK/KVP, MZL-KV |  |  | 315 | – | BR123100037
R1 300x150 | regulace R1 pro MSU 25, VKE, VPE, KVK/KVP, MZL-KV | o |  | 315 | – | BR123100190
R1 300x200 | regulace R1 pro MSU 25, VKE, VPE, KVK/KVP, MZL-KV | o |  | 402 | – | BR123100350
R1 300x300 | regulace R1 pro MSU 25, VKE, VPE, KVK/KVP, MZL-KV |  |  | 476 | – | BR123100490
R1 350x100 | regulace R1 pro MSU 25, VKE, VPE, KVK/KVP, MZL-KV |  |  | na dotaz | –
R1 350x150 | regulace R1 pro MSU 25, VKE, VPE, KVK/KVP, MZL-KV |  |  | 524 | – | BR123100192
R1 350x200 | regulace R1 pro MSU 25, VKE, VPE, KVK/KVP, MZL-KV |  |  | na dotaz | –
R1 400x75 | regulace R1 pro MSU 25, VKE, VPE, KVK/KVP, MZL-KV | o |  | 284 | – | BR123100840
R1 400x100 | regulace R1 pro MSU 25, VKE, VPE, KVK/KVP, MZL-KV | o |  | 291 | – | BR123100050
R1 400x125 | regulace R1 pro MSU 25, VKE, VPE, KVK/KVP, MZL-KV |  |  | 313 | – | BR123100054
R1 400x150 | regulace R1 pro MSU 25, VKE, VPE, KVK/KVP, MZL-KV | o |  | 367 | – | BR123100210
R1 400x200 | regulace R1 pro MSU 25, VKE, VPE, KVK/KVP, MZL-KV | o |  | 438 | – | BR123100370
R1 400x300 | regulace R1 pro MSU 25, VKE, VPE, KVK/KVP, MZL-KV |  |  | 582 | – | BR123100510
R1 400x400 | regulace R1 pro MSU 25, VKE, VPE, KVK/KVP, MZL-KV |  |  | 653 | – | BR123100630
R1 425x100 | regulace R1 pro MSU 25, VKE, VPE, KVK/KVP, MZL-KV |  |  | 393 | – | BR321101040
R1 425x150 | regulace R1 pro MSU 25, VKE, VPE, KVK/KVP, MZL-KV |  |  | 545 | – | BR321101120
R1 425x200 | regulace R1 pro MSU 25, VKE, VPE, KVK/KVP, MZL-KV |  |  | na dotaz | –
R1 500x75 | regulace R1 pro MSU 25, VKE, VPE, KVK/KVP, MZL-KV | o |  | 338 | – | BR123100850
R1 500x100 | regulace R1 pro MSU 25, VKE, VPE, KVK/KVP, MZL-KV | o |  | 386 | – | BR123100070
R1 500x125 | regulace R1 pro MSU 25, VKE, VPE, KVK/KVP, MZL-KV |  |  | na dotaz | –
R1 500x150 | regulace R1 pro MSU 25, VKE, VPE, KVK/KVP, MZL-KV | o |  | 419 | – | BR123100230
R1 500x200 | regulace R1 pro MSU 25, VKE, VPE, KVK/KVP, MZL-KV | o |  | 512 | – | BR123100390
R1 500x300 | regulace R1 pro MSU 25, VKE, VPE, KVK/KVP, MZL-KV | o |  | 639 | – | BR123100530
R1 500x400 | regulace R1 pro MSU 25, VKE, VPE, KVK/KVP, MZL-KV |  |  | 793 | – | BR123100650
R1 500x500 | regulace R1 pro MSU 25, VKE, VPE, KVK/KVP, MZL-KV |  |  | 985 | – | BR123100750
R1 600x75 | regulace R1 pro MSU 25, VKE, VPE, KVK/KVP, MZL-KV | o |  | 394 | – | BR123100860
R1 600x100 | regulace R1 pro MSU 25, VKE, VPE, KVK/KVP, MZL-KV | o |  | 402 | – | BR123100090
R1 600x125 | regulace R1 pro MSU 25, VKE, VPE, KVK/KVP, MZL-KV |  |  | na dotaz | –
R1 600x150 | regulace R1 pro MSU 25, VKE, VPE, KVK/KVP, MZL-KV | o |  | 476 | – | BR123100250
R1 600x200 | regulace R1 pro MSU 25, VKE, VPE, KVK/KVP, MZL-KV | o |  | 582 | – | BR123100410
R1 600x300 | regulace R1 pro MSU 25, VKE, VPE, KVK/KVP, MZL-KV | o |  | 695 | – | BR123100550
R1 600x400 | regulace R1 pro MSU 25, VKE, VPE, KVK/KVP, MZL-KV |  |  | 839 | – | BR123100670
R1 600x500 | regulace R1 pro MSU 25, VKE, VPE, KVK/KVP, MZL-KV |  |  | 1021 | – | BR123100770
R1 700x100 | regulace R1 pro MSU 25, VKE, VPE, KVK/KVP, MZL-KV |  |  | 460 | – | BR123100110
R1 700x150 | regulace R1 pro MSU 25, VKE, VPE, KVK/KVP, MZL-KV |  |  | 538 | – | BR123100270
R1 700x200 | regulace R1 pro MSU 25, VKE, VPE, KVK/KVP, MZL-KV |  |  | 648 | – | BR123100430
R1 700x300 | regulace R1 pro MSU 25, VKE, VPE, KVK/KVP, MZL-KV |  |  | 766 | – | BR123100570
R1 700x400 | regulace R1 pro MSU 25, VKE, VPE, KVK/KVP, MZL-KV |  |  | 930 | – | BR123100690
R1 800x75 | regulace R1 pro MSU 25, VKE, VPE, KVK/KVP, MZL-KV | o |  | 487 | – | BR123100870
R1 800x100 | regulace R1 pro MSU 25, VKE, VPE, KVK/KVP, MZL-KV | o |  | 520 | – | BR123100130
R1 800x125 | regulace R1 pro MSU 25, VKE, VPE, KVK/KVP, MZL-KV |  |  | 553 | – | BR123100135
R1 800x150 | regulace R1 pro MSU 25, VKE, VPE, KVK/KVP, MZL-KV |  |  | 602 | – | BR123100290
R1 800x200 | regulace R1 pro MSU 25, VKE, VPE, KVK/KVP, MZL-KV | o |  | 710 | – | BR123100450
R1 800x300 | regulace R1 pro MSU 25, VKE, VPE, KVK/KVP, MZL-KV |  |  | 839 | – | BR123100590
R1 800x400 | regulace R1 pro MSU 25, VKE, VPE, KVK/KVP, MZL-KV |  |  | 1021 | – | BR123100710
R1 800x500 | regulace R1 pro MSU 25, VKE, VPE, KVK/KVP, MZL-KV |  |  | 1201 | – | BR123100790
R1 1000x75 | regulace R1 pro MSU 25, VKE, VPE, KVK/KVP, MZL-KV |  |  | 600 | – | BR123100880
R1 1000x100 | regulace R1 pro MSU 25, VKE, VPE, KVK/KVP, MZL-KV |  |  | 636 | – | BR123100150
R1 1000x125 | regulace R1 pro MSU 25, VKE, VPE, KVK/KVP, MZL-KV |  |  | na dotaz | –
R1 1000x150 | regulace R1 pro MSU 25, VKE, VPE, KVK/KVP, MZL-KV |  |  | 714 | – | BR123100310
R1 1000x200 | regulace R1 pro MSU 25, VKE, VPE, KVK/KVP, MZL-KV |  |  | 786 | – | BR123100470
R1 1000x300 | regulace R1 pro MSU 25, VKE, VPE, KVK/KVP, MZL-KV |  |  | 1002 | – | BR123100610
R1 1000x400 | regulace R1 pro MSU 25, VKE, VPE, KVK/KVP, MZL-KV |  |  | 1201 | – | BR123100730
R1 1000x500 | regulace R1 pro MSU 25, VKE, VPE, KVK/KVP, MZL-KV |  |  | 1513 | – | BR123100810
R1 1200x75 | regulace R1 pro MSU 25, VKE, VPE, KVK/KVP, MZL-KV |  |  | 680 | – | BR146100110
R1 1200x100 | regulace R1 pro MSU 25, VKE, VPE, KVK/KVP, MZL-KV |  |  | 766 | – | BR146100270
R1 1200x125 | regulace R1 pro MSU 25, VKE, VPE, KVK/KVP, MZL-KV |  |  | 811 | – | BR146100410
R1 1200x150 | regulace R1 pro MSU 25, VKE, VPE, KVK/KVP, MZL-KV |  |  | 811 | – | BR146100550
R1 1200x200 | regulace R1 pro MSU 25, VKE, VPE, KVK/KVP, MZL-KV |  |  | 858 | – | BR146100690
R1 1200x300 | regulace R1 pro MSU 25, VKE, VPE, KVK/KVP, MZL-KV |  |  | 1167 | – | BR146100810
R1 1200x400 | regulace R1 pro MSU 25, VKE, VPE, KVK/KVP, MZL-KV |  |  | 1440 | – | BR146100870
Regulační klapky R1-F
R1-F 400x75 | regulace R1 pro MDU, MSU F |  |  | na dotaz | –
R1-F 500x75 | regulace R1 pro MDU, MSU F |  |  | na dotaz | –
R1-F 600x75 | regulace R1 pro MDU, MSU F |  |  | na dotaz | –
R1-F 800x75 | regulace R1 pro MDU, MSU F |  |  | na dotaz | –
R1-F 1000x75 | regulace R1 pro MDU, MSU F |  |  | na dotaz | –
R1-F 1200x75 | regulace R1 pro MDU, MSU F |  |  | na dotaz | –
R1-F 200x100 | regulace R1 pro MDU, MSU F |  |  | na dotaz | –
R1-F 300x100 | regulace R1 pro MDU, MSU F |  |  | na dotaz | –
R1-F 400x100 | regulace R1 pro MDU, MSU F |  |  | na dotaz | –
R1-F 500x100 | regulace R1 pro MDU, MSU F |  |  | na dotaz | –
R1-F 600x100 | regulace R1 pro MDU, MSU F |  |  | na dotaz | –
R1-F 800x100 | regulace R1 pro MDU, MSU F |  |  | na dotaz | –
R1-F 1000x100 | regulace R1 pro MDU, MSU F |  |  | na dotaz | –
R1-F 1200x100 | regulace R1 pro MDU, MSU F |  |  | na dotaz | –
R1-F 300x125 | regulace R1 pro MDU, MSU F |  |  | na dotaz | –
R1-F 400x125 | regulace R1 pro MDU, MSU F |  |  | na dotaz | –
R1-F 500x125 | regulace R1 pro MDU, MSU F |  |  | na dotaz | –
R1-F 600x125 | regulace R1 pro MDU, MSU F |  |  | na dotaz | –
R1-F 800x125 | regulace R1 pro MDU, MSU F |  |  | na dotaz | –
R1-F 1000x125 | regulace R1 pro MDU, MSU F |  |  | na dotaz | –
R1-F 1200x125 | regulace R1 pro MDU, MSU F |  |  | na dotaz | –
R1-F 300x150 | regulace R1 pro MDU, MSU F |  |  | na dotaz | –
R1-F 400x150 | regulace R1 pro MDU, MSU F |  |  | na dotaz | –
R1-F 500x150 | regulace R1 pro MDU, MSU F |  |  | na dotaz | –
R1-F 600x150 | regulace R1 pro MDU, MSU F |  |  | na dotaz | –
R1-F 800x150 | regulace R1 pro MDU, MSU F |  |  | na dotaz | –
R1-F 1000x150 | regulace R1 pro MDU, MSU F |  |  | na dotaz | –
R1-F 1200x150 | regulace R1 pro MDU, MSU F |  |  | na dotaz | –
R1-F 300x200 | regulace R1 pro MDU, MSU F |  |  | na dotaz | –
R1-F 400x200 | regulace R1 pro MDU, MSU F |  |  | na dotaz | –
R1-F 500x200 | regulace R1 pro MDU, MSU F |  |  | na dotaz | –
R1-F 600x200 | regulace R1 pro MDU, MSU F |  |  | na dotaz | –
R1-F 800x200 | regulace R1 pro MDU, MSU F |  |  | na dotaz | –
R1-F 1000x200 | regulace R1 pro MDU, MSU F |  |  | na dotaz | –
–
Regulační klapky R2
R2 200x75 | regulace R2 pro KVK/KVP |  |  | 563 | – | BR113200010
R2 200x100 | regulace R2 pro KVK/KVP |  |  | 591 | – | BR113200130
R2 300x75 | regulace R2 pro KVK/KVP |  |  | 680 | – | BR113200030
R2 300x100 | regulace R2 pro KVK/KVP |  |  | 715 | – | BR113200150
R2 300x150 | regulace R2 pro KVK/KVP |  |  | 846 | – | BR113200270
R2 400x75 | regulace R2 pro KVK/KVP |  |  | 709 | – | BR113200050
R2 400x100 | regulace R2 pro KVK/KVP |  |  | 739 | – | BR113200170
R2 400x150 | regulace R2 pro KVK/KVP |  |  | 928 | – | BR113200290
R2 400x200 | regulace R2 pro KVK/KVP |  |  | 1031 | – | BR113200390
R2 500x75 | regulace R2 pro KVK/KVP |  |  | 901 | – | BR113200070
R2 500x100 | regulace R2 pro KVK/KVP |  |  | 949 | – | BR113200190
R2 500x150 | regulace R2 pro KVK/KVP |  |  | 970 | – | BR113200310
R2 500x200 | regulace R2 pro KVK/KVP |  |  | 1115 | – | BR113200410
R2 600x75 | regulace R2 pro KVK/KVP |  |  | 1020 | – | BR113200090
R2 600x100 | regulace R2 pro KVK/KVP |  |  | 1075 | – | BR113200210
R2 600x150 | regulace R2 pro KVK/KVP |  |  | 1138 | – | BR113200330
R2 600x200 | regulace R2 pro KVK/KVP |  |  | 1222 | – | BR113200430
R2 800x75 | regulace R2 pro KVK/KVP |  |  | 1078 | – | BR113200110
R2 800x100 | regulace R2 pro KVK/KVP |  |  | 1138 | – | BR113200230
R2 800x150 | regulace R2 pro KVK/KVP |  |  | 1517 | – | BR113200350
R2 800x200 | regulace R2 pro KVK/KVP |  |  | 1627 | – | BR113200450
R2 1000x100 | regulace R2 pro KVK/KVP |  |  | 1309 | – | BR113200250
R2 1000x150 | regulace R2 pro KVK/KVP |  |  | 1897 | – | BR113200370
R2 1000x200 | regulace R2 pro KVK/KVP |  |  | 2033 | – | BR113200470
KAP. 7.3 PŘÍSLUŠENSTVÍ - OHEBNÉ HADICE, TVAROVKY
Izolační návleky
TERMOSLEEV 082 T | izolační návlek | o |  | 153 | – | SX175100010
TERMOSLEEV 102 T | izolační návlek | o |  | 175 | – | SX175100020
TERMOSLEEV 127 T | izolační návlek | o |  | 196 | – | SX175100030
TERMOSLEEV 152 T | izolační návlek | o |  | 227 | – | SX175100040
TERMOSLEEV 160 T | izolační návlek | o |  | 227 | – | SX175100050
TERMOSLEEV 180 T | izolační návlek | o |  | 251 | – | SX175100060
TERMOSLEEV 203 T | izolační návlek | o |  | 263 | – | SX175100070
TERMOSLEEV 254 T | izolační návlek | o |  | 320 | – | SX175100080
TERMOSLEEV 280 T | izolační návlek | o |  | 343 | – | SX175100090
TERMOSLEEV 315 T | izolační návlek | o |  | 383 | – | SX175100100
TERMOSLEEV 356 T | izolační návlek | o |  | 453 | – | SX175100110
TERMOSLEEV 406 T | izolační návlek | o |  | 506 | – | SX175100120
TERMOSLEEV 457 T | izolační návlek | o |  | 550 | – | SX175100130
TERMOSLEEV 508 T | izolační návlek | o |  | 582 | – | SX175100140
Kalhotové kusy
KKS 30° 112/080 | kalhotový kus 30° |  | * | 1065 | – | TV122100000
KKS 30° 125/125 | kalhotový kus 30° |  | * | 1525 | – | TV122100010
KKS 30° 140/100 | kalhotový kus 30° |  | * | 1325 | – | TV122100020
KKS 30° 150/100 | kalhotový kus 30° |  | * | 1492 | – | TV122100022
KKS 30° 160/112 | kalhotový kus 30° |  | * | 1073 | – | TV122100090
KKS 30° 180/125 | kalhotový kus 30° |  | * | 2575 | – | TV122100030
KKS 30° 200/200 | kalhotový kus 30° |  | * | 2659 | – | TV122100035
KKS 30° 250/180 | kalhotový kus 30° |  | * | 2668 | – | TV122100040
KKS 30° 280/200 | kalhotový kus 30° |  | * | 2700 | – | TV122100050
KKS 30° 315/250 | kalhotový kus 30° |  | * | 2828 | – | TV122100080
KKS 30° 355/250 | kalhotový kus 30° |  | * | 2744 | – | TV122100060
KKS 30° 400/280 | kalhotový kus 30° |  | * | 3815 | – | TV122100070
KKS 45° 080/080 | kalhotový kus 45° |  | * | 631 | – | TV124100010
KKS 45° 100/080 | kalhotový kus 45° |  | * | 663 | – | TV124100030
KKS 45° 100/100 | kalhotový kus 45° | o | * | 663 | – | TV124100040
KKS 45° 125/100 | kalhotový kus 45° | o | * | 692 | – | TV124100060
KKS 45° 125/125 | kalhotový kus 45° | o | * | 758 | – | TV124100070
KKS 45° 140/100 | kalhotový kus 45° |  | * | 697 | – | TV124100080
KKS 45° 140/140 | kalhotový kus 45° |  | * | 803 | – | TV124100090
KKS 45° 150/100 | kalhotový kus 45° | o | * | 831 | – | TV124100100
KKS 45° 150/125 | kalhotový kus 45° | o | * | 957 | – | TV124100102
KKS 45° 150/150 | kalhotový kus 45° | o | * | 1084 | – | TV124100110
KKS 45° 160/080 | kalhotový kus 45° |  | * | 1120 | – | TV124100130
KKS 45° 160/100 | kalhotový kus 45° | o | * | 831 | – | TV124100135
KKS 45° 160/125 | kalhotový kus 45° | o | * | 1113 | – | TV124100140
KKS 45° 160/150 | kalhotový kus 45° |  | * | 1015 | – | TV124100150
KKS 45° 160/160 | kalhotový kus 45° | o | * | 916 | – | TV124100160
KKS 45° 180/125 | kalhotový kus 45° |  | * | 915 | – | TV124100170
KKS 45° 180/160 | kalhotový kus 45° |  | * | 1250 | – | TV124100178
KKS 45° 180/180 | kalhotový kus 45° |  | * | 1134 | – | TV124100180
KKS 45° 200/100 | kalhotový kus 45° | o | * | 1038 | – | TV124100200
KKS 45° 200/125 | kalhotový kus 45° | o | * | 1120 | – | TV124100205
KKS 45° 200/140 | kalhotový kus 45° |  | * | 866 | – | TV124100190
KKS 45° 200/150 | kalhotový kus 45° |  | * | 1134 | – | TV124100215
KKS 45° 200/160 | kalhotový kus 45° | o | * | 1134 | – | TV124100220
KKS 45° 200/180 | kalhotový kus 45° |  | * | 1257 | – | TV124100210
KKS 45° 200/200 | kalhotový kus 45° | o | * | 1256 | – | TV124100230
KKS 45° 225/160 | kalhotový kus 45° |  | * | 1140 | – | TV124100240
KKS 45° 225/225 | kalhotový kus 45° |  | * | 1140 | – | TV124100241
KKS 45° 250/160 | kalhotový kus 45° | o | * | 1489 | – | TV124100251
KKS 45° 250/180 | kalhotový kus 45° |  | * | 1701 | – | TV124100250
KKS 45° 250/200 | kalhotový kus 45° | o | * | 1936 | – | TV124100260
KKS 45° 250/250 | kalhotový kus 45° |  | * | 1936 | – | TV124100265
KKS 45° 280/160 | kalhotový kus 45° |  | * | 2096 | – | TV124100268
KKS 45° 280/200 | kalhotový kus 45° |  | * | 2229 | – | TV124100270
KKS 45° 315/180 | kalhotový kus 45° |  | * | 2441 | – | TV124100300
KKS 45° 315/200 | kalhotový kus 45° | o | * | 2318 | – | TV124100305
KKS 45° 315/224 | kalhotový kus 45° |  | * | 2574 | – | TV124100280
KKS 45° 315/315 | kalhotový kus 45° |  | * | 2318 | – | TV124100285
KKS 45° 355/160 | kalhotový kus 45° |  | * | 2441 | – | TV124100295
KKS 45° 355/200 | kalhotový kus 45° |  | * | 2770 | – | TV124100292
KKS 45° 355/250 | kalhotový kus 45° |  | * | 2952 | – | TV124100290
KKS 45° 355/355 | kalhotový kus 45° |  | * | 3521 | – | TV124100291
KKS 45° 400/200 | kalhotový kus 45° |  | * | 2482 | – | TV124100320
KKS 45° 400/280 | kalhotový kus 45° |  | * | 2770 | – | TV124100310
KKS 45° 400/315 | kalhotový kus 45° |  | * | 3202 | – | TV124100325
KKS 45° 400/355 | kalhotový kus 45° |  | * | 4177 | – | TV124100330
KKS 45° 450/315 | kalhotový kus 45° |  | * | 3948 | – | TV124100340
KKS 45° 500/315 | kalhotový kus 45° |  | * | 4287 | – | TV124100350
KKS 45° 500/400 | kalhotový kus 45° |  | * | 4301 | – | TV124100352
KKS 45° 500/450 | kalhotový kus 45° |  | * | 4301 | – | TV124100353
KKS 45° 560/400 | kalhotový kus 45° |  | * | 4301 | – | TV124100385
KKS 45° 630/450 | kalhotový kus 45° |  | * | 6402 | – | TV124100360
KKS 45° 800/560 | kalhotový kus 45° |  | * | 8182 | – | TV124100370
KKS 60° 125/125 | kalhotový kus 60° |  | * | 954 | – | TV126100012
KKS 60° 140/100 | kalhotový kus 60° |  | * | 839 | – | TV126100020
KKS 60° 150/100 | kalhotový kus 60° |  | * | 703 | – | TV126100025
KKS 60° 160/112 | kalhotový kus 60° |  | * | 1172 | – | TV126100030
KKS 60° 160/125 | kalhotový kus 60° |  | * | 1233 | – | TV126100033
KKS 60° 160/160 | kalhotový kus 60° |  | * | 1227 | – | TV126100035
KKS 60° 200/140 | kalhotový kus 60° |  | * | 1181 | – | TV126100040
KKS 60° 200/150 | kalhotový kus 60° |  | * | 1227 | – | TV126100050
KKS 60° 200/160 | kalhotový kus 60° |  | * | 1227 | – | TV126100055
KKS 60° 250/160 | kalhotový kus 60° |  | * | 1577 | – | TV126100047
KKS 60° 250/250 | kalhotový kus 60° |  | * | 1662 | – | TV126100051
KKS 60° 315/225 | kalhotový kus 60° |  | * | 1957 | – | TV126100120
KKS 60° 315/250 | kalhotový kus 60° |  | * | 2127 | – | TV126100135
KKS 60° 315/315 | kalhotový kus 60° |  | * | 2176 | – | TV126100140
KKS 90° 100/100 | kalhotový kus 90° |  | * | 734 | – | TV128100005
KKS 90° 112/080 | kalhotový kus 90° |  | * | 839 | – | TV128100010
KKS 90° 125/080 | kalhotový kus 90° |  | * | 779 | – | TV128100020
KKS 90° 125/100 | kalhotový kus 90° |  | * | 858 | – | TV128100022
KKS 90° 125/125 | kalhotový kus 90° |  | * | 954 | – | TV128100023
KKS 90° 140/125 | kalhotový kus 90° |  | * | 1439 | – | TV128100027
KKS 90° 150/100 | kalhotový kus 90° |  | * | 1268 | – | TV128100030
KKS 90° 150/125 | kalhotový kus 90° |  | * | 1506 | – | TV128100032
KKS 90° 160/112 | kalhotový kus 90° |  | * | 1746 | – | TV128100036
KKS 90° 160/125 | kalhotový kus 90° |  | * | 1807 | – | TV128100037
KKS 90° 160/160 | kalhotový kus 90° |  | * | 1922 | – | TV128100038
KKS 90° 180/125 | kalhotový kus 90° |  | * | 1847 | – | TV128100040
KKS 90° 180/140 | kalhotový kus 90° |  | * | 1915 | – | TV128100041
KKS 90° 180/160 | kalhotový kus 90° |  | * | 1878 | – | TV128100042
KKS 90° 200/160 | kalhotový kus 90° |  | * | 2015 | – | TV128100043
KKS 90° 250/160 | kalhotový kus 90° |  | * | 2117 | – | TV128100047
KKS 90° 250/200 | kalhotový kus 90° |  | * | 2355 | – | TV128100048
KKS 90° 280/160 | kalhotový kus 90° |  | * | 2355 | – | TV128100052
KKS 90° 315/225 | kalhotový kus 90° |  | * | 2754 | – | TV128100060
KKS 90° 315/315 | kalhotový kus 90° |  | * | 2771 | – | TV128100061
KKS 90° 355/250 | kalhotový kus 90° |  | * | 2864 | – | TV128100070
KKS 90° 355/355 | kalhotový kus 90° |  | * | 3060 | – | TV128100075
Záslepky
DRL/DFL 80 | záslepka vnitřní i vnější | o | * | 107 | – | TV115100000
DRL/DFL 100 | záslepka vnitřní i vnější | o | * | 116 | – | TV115100010
DRL/DFL 125 | záslepka vnitřní i vnější | o | * | 131 | – | TV115100020
DFL 140 | záslepka vnější |  | * | 155 | – | TV110100030
DRL 140 | záslepka vnitřní | o | * | 163 | – | TV115100030
DRL/DFL 150 | záslepka vnitřní i vnější | o | * | 172 | – | TV115100040
DRL/DFL 160 | záslepka vnitřní i vnější | o | * | 169 | – | TV115100050
DFL 180 | záslepka vnější | o | * | 176 | – | TV110100060
DRL 180 | záslepka vnitřní | o | * | 172 | – | TV115100060
DRL/DFL 200 | záslepka vnitřní i vnější | o | * | 182 | – | TV115100070
DFL 225 | záslepka vnější | o | * | 235 | – | TV110100080
DRL 225 | záslepka vnitřní | o | * | 247 | – | TV115100080
DRL/DFL 250 | záslepka vnitřní i vnější | o | * | 242 | – | TV115100090
DFL 280 | záslepka vnější | o | * | 331 | – | TV110100100
DRL 280 | záslepka vnitřní | o | * | 325 | – | TV115100100
DRL/DFL 315 | záslepka vnitřní i vnější | o | * | 386 | – | TV115100110
DFL 355 | záslepka vnější | o | * | 494 | – | TV110100120
DRL 355 | záslepka vnitřní | o | * | 556 | – | TV115100120
DFL 400 | záslepka vnější | o | * | 661 | – | TV110100130
DRL 400 | záslepka vnitřní | o | * | 648 | – | TV115100130
DFL 450 | záslepka vnější | o | * | 706 |  | TV110100140
DRL 450 | záslepka vnitřní | o | * | 692 | – | TV115100135
DFL 500 | záslepka vnější |  | * | 812 | – | TV110100150
DRL 500 | záslepka vnitřní | o | * | 796 | – | TV115100140
DFL 560 | záslepka vnější |  | * | 1255 | – | TV110100160
DRL 560 | záslepka vnitřní |  | * | 812 | – | TV115100145
DFL 630 | záslepka vnější |  | * | 1255 | – | TV110100170
DRL 630 | záslepka vnitřní | o | * | 1290 | – | TV115100150
DRLG 80 | záslepka vnitřní s těsněním |  |  | 107 | – | TV191100010
DRLG 100 | záslepka vnitřní s těsněním | o |  | 113 | – | TV191100020
DRLG 125 | záslepka vnitřní s těsněním |  |  | 128 | – | TV191100030
DRLG 140 | záslepka vnitřní s těsněním |  |  | 168 | – | TV191100040
DRLG 150 | záslepka vnitřní s těsněním |  |  | 169 | – | TV191100050
DRLG 160 | záslepka vnitřní s těsněním |  |  | 166 | – | TV191100060
DRLG 180 | záslepka vnitřní s těsněním |  |  | 169 | – | TV191100070
DRLG 200 | záslepka vnitřní s těsněním | o |  | 209 | – | TV191100080
DRLG 225 | záslepka vnitřní s těsněním | o |  | 370 | – | TV191100090
DRLG 250 | záslepka vnitřní s těsněním | o |  | 237 | – | TV191100100
DRLG 280 | záslepka vnitřní s těsněním |  |  | 310 | – | TV191100110
DRLG 315 | záslepka vnitřní s těsněním |  |  | 381 | – | TV191100120
DRLG 355 | záslepka vnitřní s těsněním | o |  | 546 | – | TV191100130
DRLG 400 | záslepka vnitřní s těsněním |  |  | 618 | – | TV191100140
DRLG 450 | záslepka vnitřní s těsněním | o |  | 844 | – | TV191100150
DRLG 500 | záslepka vnitřní s těsněním |  |  | 759 | – | TV191100160
DRLG 560 | záslepka vnitřní s těsněním |  |  | 920 | – | TV191100170
DRLG 630 | záslepka vnitřní s těsněním |  |  | 1230 | – | TV191100180
Oblouky lisované
OL 45° 080 | oblouk lisovaný 45° | o | * | 250 | – | CK500100270
OL 45° 100 | oblouk lisovaný 45° | o | * | 265 | – | CK500100280
OL 45° 125 | oblouk lisovaný 45° | o | * | 299 | – | CK500100290
OL 45° 150 | oblouk lisovaný 45° | o | * | 386 | – | CK500100300
OL 45° 160 | oblouk lisovaný 45° | o | * | 386 | – | CK500100310
OL 45° 180 | oblouk lisovaný 45° | o | * | 437 | – | CK500100320
OL 45° 200 | oblouk lisovaný 45° | o | * | 437 | – | CK500100330
OL 90° 080 | oblouk lisovaný 90° | o | * | 295 | – | CK500100110
OL 90° 100 | oblouk lisovaný 90° | o | * | 299 | – | CK500100120
OL 90° 125 | oblouk lisovaný 90° | o | * | 328 | – | CK500100130
OL 90° 150 | oblouk lisovaný 90° | o | * | 377 | – | CK500100140
OL 90° 160 | oblouk lisovaný 90° | o | * | 393 | – | CK500100150
OL 90° 180 | oblouk lisovaný 90° | o | * | 456 | – | CK500100155
OL 90° 200 | oblouk lisovaný 90° | o | * | 480 | – | CK500100160
Oblouky lisované s těsněním
OLG 30° 100 | oblouk lisovaný s těsněním |  | * | 363 | – | CK500100483
OLG 30° 125 | oblouk lisovaný s těsněním |  | * | 401 | – | CK500100481
OLG 30° 150 | oblouk lisovaný s těsněním |  | * | 460 | – | CK500100484
OLG 30° 160 | oblouk lisovaný s těsněním |  | * | 474 | – | CK500100335
OLG 30° 200 | oblouk lisovaný s těsněním |  | * | 614 | – | CK500100487
OLG 45° 080 | oblouk lisovaný s těsněním |  | * | 275 | – | CK500100350
OLG 45° 100 | oblouk lisovaný s těsněním | o | * | 292 | – | CK500100360
OLG 45° 125 | oblouk lisovaný s těsněním | o | * | 327 | – | CK500100370
OLG 45° 150 | oblouk lisovaný s těsněním | o | * | 424 | – | CK500100380
OLG 45° 160 | oblouk lisovaný s těsněním | o | * | 424 | – | CK500100390
OLG 45° 180 | oblouk lisovaný s těsněním |  | * | 480 | – | CK500100400
OLG 45° 200 | oblouk lisovaný s těsněním | o | * | 480 | – | CK500100410
OLG 45° 250 | oblouk lisovaný s těsněním |  | * | 491 | – | CK500100430
OLG 60° 100 | oblouk lisovaný s těsněním |  | * | 335 | – | CK500100221
OLG 60° 125 | oblouk lisovaný s těsněním | o | * | 363 | – | CK500100222
OLG 60° 160 | oblouk lisovaný s těsněním |  | * | 495 | – | CK500100225
OLG 60° 200 | oblouk lisovaný s těsněním |  | * | 605 | – | CK500100228
OLG 90° 080 | oblouk lisovaný s těsněním | o | * | 341 | – | CK500100180
OLG 90° 100 | oblouk lisovaný s těsněním | o | * | 343 | – | CK500100190
OLG 90° 125 | oblouk lisovaný s těsněním | o | * | 378 | – | CK500100200
OLG 90° 150 | oblouk lisovaný s těsněním | o | * | 432 | – | CK500100210
OLG 90° 160 | oblouk lisovaný s těsněním | o | * | 452 | – | CK500100220
OLG 90° 180 | oblouk lisovaný s těsněním |  | * | 522 | – | CK500100230
OLG 90° 200 | oblouk lisovaný s těsněním | o | * | 552 | – | CK500100240
OLG 90° 250 | oblouk lisovaný s těsněním | o | * | 717 | – | CK500100260
Oblouky segmentové
OS 15° 080 | oblouk segmentový 15° |  | * | 254 | – | TV140100010
OS 15° 100 | oblouk segmentový 15° |  | * | 261 | – | TV140100020
OS 15° 125 | oblouk segmentový 15° | o | * | 288 | – | TV140100030
OS 15° 150 | oblouk segmentový 15° |  | * | 311 | – | TV140100038
OS 15° 160 | oblouk segmentový 15° | o | * | 311 | – | TV140100040
OS 15° 180 | oblouk segmentový 15° |  | * | 307 | – | TV140100050
OS 15° 200 | oblouk segmentový 15° | o | * | 324 | – | TV140100060
OS 15° 224 | oblouk segmentový 15° |  | * | 620 | – | TV140100065
OS 15° 250 | oblouk segmentový 15° | o | * | 685 | – | TV140100070
OS 15° 280 | oblouk segmentový 15° |  | * | 701 | – | TV140100075
OS 15° 315 | oblouk segmentový 15° |  | * | 714 | – | TV140100080
OS 15° 355 | oblouk segmentový 15° |  | * | 769 | – | TV140100090
OS 15° 400 | oblouk segmentový 15° |  | * | 776 | – | TV140100100
OS 15° 450 | oblouk segmentový 15° |  | * | 824 | – | TV140100110
OS 15° 500 | oblouk segmentový 15° |  | * | 872 | – | TV140100120
OS 15° 560 | oblouk segmentový 15° |  | * | 918 | – | TV140100125
OS 15° 630 | oblouk segmentový 15° |  | * | 1589 | – | TV140100130
OS 15° 800 | oblouk segmentový 15° |  | * | na dotaz |  | TV140100140
OS 15° 1000 | oblouk segmentový 15° |  | * | 3389 | – | TV140100150
OS 30° 080 | oblouk segmentový 30° | o | * | 254 | – | TV142100010
OS 30° 100 | oblouk segmentový 30° | o | * | 261 | – | TV142100020
OS 30° 112 | oblouk segmentový 30° |  | * | 284 | – | TV142100030
OS 30° 125 | oblouk segmentový 30° | o | * | 284 | – | TV142100040
OS 30° 140 | oblouk segmentový 30° |  | * | 324 | – | TV142100050
OS 30° 150 | oblouk segmentový 30° | o | * | 324 | – | TV142100060
OS 30° 160 | oblouk segmentový 30° | o | * | 340 | – | TV142100070
OS 30° 180 | oblouk segmentový 30° |  | * | 358 | – | TV142100080
OS 30° 200 | oblouk segmentový 30° | o | * | 381 | – | TV142100090
OS 30° 250 | oblouk segmentový 30° | o | * | 645 | – | TV142100100
OS 30° 280 | oblouk segmentový 30° |  | * | 655 | – | TV142100110
OS 30° 315 | oblouk segmentový 30° | o | * | 676 | – | TV142100120
OS 30° 355 | oblouk segmentový 30° |  | * | 818 | – | TV142100130
OS 30° 400 | oblouk segmentový 30° |  | * | 826 | – | TV142100140
OS 30° 450 | oblouk segmentový 30° |  | * | 933 | – | TV142100150
OS 30° 500 | oblouk segmentový 30° |  | * | 981 | – | TV142100160
OS 30° 560 | oblouk segmentový 30° |  | * | 1076 | – | TV142100170
OS 30° 630 | oblouk segmentový 30° |  | * | 2020 | – | TV142100180
OS 30° 710 | oblouk segmentový 30° |  | * | 2534 | – | TV142100185
OS 30° 800 | oblouk segmentový 30° |  | * | 2801 | – | TV142100190
OS 30° 1000 | oblouk segmentový 30° |  | * | 3718 | – | TV142100200
OS 45° 080 | oblouk segmentový 45° | o | * | 300 | – | TV144100010
OS 45° 100 | oblouk segmentový 45° | o | * | 311 | – | TV144100020
OS 45° 112 | oblouk segmentový 45° |  | * | 334 | – | TV144100030
OS 45° 125 | oblouk segmentový 45° | o | * | 350 | – | TV144100040
OS 45° 140 | oblouk segmentový 45° | o | * | 381 | – | TV144100050
OS 45° 150 | oblouk segmentový 45° | o | * | 453 | – | TV144100060
OS 45° 160 | oblouk segmentový 45° | o | * | 453 | – | TV144100070
OS 45° 180 | oblouk segmentový 45° |  | * | 514 | – | TV144100075
OS 45° 200 | oblouk segmentový 45° | o | * | 514 | – | TV144100080
OS 45° 225 | oblouk segmentový 45° | o | * | 764 | – | TV144100090
OS 45° 250 | oblouk segmentový 45° | o | * | 818 | – | TV144100100
OS 45° 280 | oblouk segmentový 45° | o | * | 828 | – | TV144100110
OS 45° 315 | oblouk segmentový 45° | o | * | 835 | – | TV144100120
OS 45° 355 | oblouk segmentový 45° | o | * | 841 | – | TV144100130
OS 45° 400 | oblouk segmentový 45° | o | * | 947 | – | TV144100140
OS 45° 450 | oblouk segmentový 45° | o | * | 1319 | – | TV144100150
OS 45° 500 | oblouk segmentový 45° | o | * | 1122 | – | TV144100160
OS 45° 560 | oblouk segmentový 45° |  | * | 1610 | – | TV144100170
OS 45° 630 | oblouk segmentový 45° |  | * | 2552 | – | TV144100180
OS 45° 710 | oblouk segmentový 45° |  | * | 2979 | – | TV144100190
OS 45° 800 | oblouk segmentový 45° |  | * | 3047 | – | TV144100200
OS 45° 900 | oblouk segmentový 45° |  | * | 3786 | – | TV144100205
OS 45° 1000 | oblouk segmentový 45° |  | * | 4542 | – | TV144100210
OS 60° 080 | oblouk segmentový 60° |  | * | 300 | – | TV146100010
OS 60° 100 | oblouk segmentový 60° |  | * | 311 | – | TV146100020
OS 60° 125 | oblouk segmentový 60° | o | * | 350 | – | TV146100040
OS 60° 140 | oblouk segmentový 60° |  | * | 418 | – | TV146100050
OS 60° 160 | oblouk segmentový 60° | o | * | 447 | – | TV146100060
OS 60° 180 | oblouk segmentový 60° |  | * | 495 | – | TV146100065
OS 60° 200 | oblouk segmentový 60° |  | * | 498 | – | TV146100070
OS 60° 225 | oblouk segmentový 60° |  | * | 666 | – | TV146100075
OS 60° 250 | oblouk segmentový 60° |  | * | 699 | – | TV146100080
OS 60° 280 | oblouk segmentový 60° |  | * | 738 | – | TV146100085
OS 60° 315 | oblouk segmentový 60° |  | * | 738 | – | TV146100090
OS 60° 355 | oblouk segmentový 60° |  | * | 954 | – | TV146100095
OS 60° 400 | oblouk segmentový 60° |  | * | 1128 | – | TV146100100
OS 60° 450 | oblouk segmentový 60° |  | * | 1461 | – | TV146100105
OS 60° 500 | oblouk segmentový 60° |  | * | 1382 | – | TV146100110
OS 60° 560 | oblouk segmentový 60° |  | * | 2012 | – | TV146100120
OS 60° 630 | oblouk segmentový 60° |  | * | 2702 | – | TV146100130
OS 60° 800 | oblouk segmentový 60° |  | * | 4630 | – | TV146100140
OS 60° 1000 | oblouk segmentový 60° |  | * | 7986 | – | TV146100030
OS 90° 080 | oblouk segmentový 90° | o | * | 346 | – | TV148100010
OS 90° 100 | oblouk segmentový 90° | o | * | 350 | – | TV148100020
OS 90° 112 | oblouk segmentový 90° |  | * | 365 | – | TV148100030
OS 90° 125 | oblouk segmentový 90° | o | * | 386 | – | TV148100050
OS 90° 140 | oblouk segmentový 90° | o | * | 440 | – | TV148100070
OS 90° 150 | oblouk segmentový 90° | o | * | 440 | – | TV148100080
OS 90° 160 | oblouk segmentový 90° | o | * | 459 | – | TV148100090
OS 90° 180 | oblouk segmentový 90° | o | * | 534 | – | TV148100100
OS 90° 200 | oblouk segmentový 90° | o | * | 561 | – | TV148100110
OS 90° 225 | oblouk segmentový 90° | o | * | 665 | – | TV148100120
OS 90° 250 | oblouk segmentový 90° | o | * | 543 | – | TV148100130
OS 90° 280 | oblouk segmentový 90° | o | * | 773 | – | TV148100140
OS 90° 315 | oblouk segmentový 90° | o | * | 798 | – | TV148100150
OS 90° 355 | oblouk segmentový 90° | o | * | 1181 | – | TV148100170
OS 90° 400 | oblouk segmentový 90° | o | * | 1241 | – | TV148100180
OS 90° 450 | oblouk segmentový 90° | o | * | 1701 | – | TV148100190
OS 90° 500 | oblouk segmentový 90° | o | * | 1788 | – | TV148100200
OS 90° 560 | oblouk segmentový 90° | o | * | 3324 | – | TV148100210
OS 90° 630 | oblouk segmentový 90° | o | * | 3491 | – | TV148100220
OS 90° 710 | oblouk segmentový 90° |  | * | 4848 | – | TV148100230
OS 90° 800 | oblouk segmentový 90° |  | * | 8501 | – | TV148100240
OS 90° 900 | oblouk segmentový 90° |  | * | 8301 | – | TV148100245
OS 90° 1000 | oblouk segmentový 90° |  | * | 8338 | – | TV148100250
Odbočky jednostranné segmentové
OBJ 45° 080/080 | odbočka jednostranná 45° | o | * | 494 | – | TV134100010
OBJ 45° 100/080 | odbočka jednostranná 45° |  | * | 470 | – | TV134100030
OBJ 45° 100/100 | odbočka jednostranná 45° | o | * | 481 | – | TV134100020
OBJ 45° 112/100 | odbočka jednostranná 45° |  | * | 559 | – | TV134100035
OBJ 45° 125/080 | odbočka jednostranná 45° |  | * | 454 | – | TV134100060
OBJ 45° 125/100 | odbočka jednostranná 45° | o | * | 511 | – | TV134100040
OBJ 45° 125/125 | odbočka jednostranná 45° | o | * | 532 | – | TV134100050
OBJ 45° 140/080 | odbočka jednostranná 45° |  | * | 441 | – | TV134100070
OBJ 45° 140/100 | odbočka jednostranná 45° |  | * | 496 | – | TV134100080
OBJ 45° 140/125 | odbočka jednostranná 45° |  | * | 556 | – | TV134100082
OBJ 45° 140/140 | odbočka jednostranná 45° |  | * | 596 | – | TV134100085
OBJ 45° 150/080 | odbočka jednostranná 45° |  | * | 562 | – | TV134100089
OBJ 45° 150/100 | odbočka jednostranná 45° | o | * | 627 | – | TV134100090
OBJ 45° 150/125 | odbočka jednostranná 45° | o | * | 627 | – | TV134100100
OBJ 45° 150/150 | odbočka jednostranná 45° | o | * | 636 | – | TV134100110
OBJ 45° 160/080 | odbočka jednostranná 45° |  | * | 459 | – | TV134100120
OBJ 45° 160/100 | odbočka jednostranná 45° | o | * | 522 | – | TV134100130
OBJ 45° 160/125 | odbočka jednostranná 45° | o | * | 580 | – | TV134100140
OBJ 45° 160/160 | odbočka jednostranná 45° | o | * | 669 | – | TV134100150
OBJ 45° 180/080 | odbočka jednostranná 45° |  | * | 516 | – | TV134100165
OBJ 45° 180/100 | odbočka jednostranná 45° |  | * | 701 | – | TV134100160
OBJ 45° 180/125 | odbočka jednostranná 45° |  | * | 749 | – | TV134100180
OBJ 45° 180/140 | odbočka jednostranná 45° |  | * | 841 | – | TV134100188
OBJ 45° 180/160 | odbočka jednostranná 45° |  | * | 841 | – | TV134100189
OBJ 45° 200/080 | odbočka jednostranná 45° |  | * | 630 | – | TV134100260
OBJ 45° 200/100 | odbočka jednostranná 45° | o | * | 553 | – | TV134100190
OBJ 45° 200/125 | odbočka jednostranná 45° | o | * | 653 | – | TV134100200
OBJ 45° 200/140 | odbočka jednostranná 45° |  | * | 759 | – | TV134100210
OBJ 45° 200/150 | odbočka jednostranná 45° |  | * | 792 | – | TV134100220
OBJ 45° 200/160 | odbočka jednostranná 45° | o | * | 792 | – | TV134100230
OBJ 45° 200/180 | odbočka jednostranná 45° |  | * | 904 | – | TV134100240
OBJ 45° 200/200 | odbočka jednostranná 45° | o | * | 904 | – | TV134100250
OBJ 45° 225/100 | odbočka jednostranná 45° |  | * | 743 | – | TV134100280
OBJ 45° 225/140 | odbočka jednostranná 45° |  | * | 802 | – | TV134100296
OBJ 45° 225/150 | odbočka jednostranná 45° |  | * | 802 | – | TV134100297
OBJ 45° 225/160 | odbočka jednostranná 45° |  | * | 776 | – | TV134100290
OBJ 45° 225/180 | odbočka jednostranná 45° |  | * | 860 | – | TV134100299
OBJ 45° 225/200 | odbočka jednostranná 45° |  | * | 952 | – | TV134100295
OBJ 45° 225/225 | odbočka jednostranná 45° |  | * | 1028 | – | TV134100292
OBJ 45° 250/080 | odbočka jednostranná 45° |  | * | 697 | – | TV134100360
OBJ 45° 250/100 | odbočka jednostranná 45° | o | * | 783 | – | TV134100300
OBJ 45° 250/125 | odbočka jednostranná 45° | o | * | 821 | – | TV134100310
OBJ 45° 250/140 | odbočka jednostranná 45° |  | * | 961 | – | TV134100315
OBJ 45° 250/150 | odbočka jednostranná 45° |  | * | 922 | – | TV134100318
OBJ 45° 250/160 | odbočka jednostranná 45° | o | * | 962 | – | TV134100320
OBJ 45° 250/180 | odbočka jednostranná 45° |  | * | 1012 | – | TV134100330
OBJ 45° 250/200 | odbočka jednostranná 45° | o | * | 1062 | – | TV134100340
OBJ 45° 250/250 | odbočka jednostranná 45° | o | * | 1155 | – | TV134100350
OBJ 45° 280/080 | odbočka jednostranná 45° |  | * | 897 | – | TV134100372
OBJ 45° 280/100 | odbočka jednostranná 45° |  | * | 826 | – | TV134100370
OBJ 45° 280/125 | odbočka jednostranná 45° |  | * | 1109 | – | TV134100373
OBJ 45° 280/140 | odbočka jednostranná 45° |  | * | 1109 | – | TV134100375
OBJ 45° 280/160 | odbočka jednostranná 45° |  | * | 1075 | – | TV134100377
OBJ 45° 280/180 | odbočka jednostranná 45° |  | * | 1109 | – | TV134100380
OBJ 45° 280/200 | odbočka jednostranná 45° |  | * | 1109 | – | TV134100390
OBJ 45° 280/225 | odbočka jednostranná 45° |  | * | 1109 | – | TV134100400
OBJ 45° 280/250 | odbočka jednostranná 45° |  | * | 1163 | – | TV134100410
OBJ 45° 280/280 | odbočka jednostranná 45° |  | * | 1204 | – | TV134100420
OBJ 45° 315/080 | odbočka jednostranná 45° |  | * | 920 | – | TV134100500
OBJ 45° 315/100 | odbočka jednostranná 45° |  | * | 866 | – | TV134100430
OBJ 45° 315/125 | odbočka jednostranná 45° |  | * | 902 | – | TV134100440
OBJ 45° 315/150 | odbočka jednostranná 45° |  | * | 1002 | – | TV134100451
OBJ 45° 315/160 | odbočka jednostranná 45° | o | * | 1002 | – | TV134100450
OBJ 45° 315/200 | odbočka jednostranná 45° | o | * | 1085 | – | TV134100460
OBJ 45° 315/225 | odbočka jednostranná 45° |  | * | 1114 | – | TV134100462
OBJ 45° 315/250 | odbočka jednostranná 45° |  | * | 1163 | – | TV134100470
OBJ 45° 315/280 | odbočka jednostranná 45° |  | * | 1228 | – | TV134100480
OBJ 45° 315/315 | odbočka jednostranná 45° | o | * | 1530 | – | TV134100490
OBJ 45° 355/140 | odbočka jednostranná 45° |  | * | 1235 | – | TV134100515
OBJ 45° 355/160 | odbočka jednostranná 45° |  | * | 1071 | – | TV134100510
OBJ 45° 355/200 | odbočka jednostranná 45° |  | * | 1163 | – | TV134100520
OBJ 45° 355/225 | odbočka jednostranná 45° |  | * | 1253 | – | TV134100525
OBJ 45° 355/250 | odbočka jednostranná 45° |  | * | 1185 | – | TV134100530
OBJ 45° 355/280 | odbočka jednostranná 45° |  | * | 1243 | – | TV134100540
OBJ 45° 355/315 | odbočka jednostranná 45° |  | * | 1390 | – | TV134100550
OBJ 45° 355/355 | odbočka jednostranná 45° |  | * | 1700 | – | TV134100555
OBJ 45° 400/100 | odbočka jednostranná 45° |  | * | 974 | – | TV134100560
OBJ 45° 400/125 | odbočka jednostranná 45° |  | * | 1006 | – | TV134100570
OBJ 45° 400/150 | odbočka jednostranná 45° |  | * | 1071 | – | TV134100580
OBJ 45° 400/160 | odbočka jednostranná 45° |  | * | 1071 | – | TV134100590
OBJ 45° 400/200 | odbočka jednostranná 45° |  | * | 1163 | – | TV134100600
OBJ 45° 400/250 | odbočka jednostranná 45° |  | * | 1253 | – | TV134100620
OBJ 45° 400/280 | odbočka jednostranná 45° |  | * | 1363 | – | TV134100630
OBJ 45° 400/315 | odbočka jednostranná 45° |  | * | 1363 | – | TV134100640
OBJ 45° 400/355 | odbočka jednostranná 45° |  | * | 1559 | – | TV134100645
OBJ 45° 400/400 | odbočka jednostranná 45° |  | * | 1880 | – | TV134100650
OBJ 45° 450/200 | odbočka jednostranná 45° |  | * | 1668 | – | TV134100665
OBJ 45° 450/250 | odbočka jednostranná 45° |  | * | 1617 | – | TV134100662
OBJ 45° 450/280 | odbočka jednostranná 45° |  | * | 1681 | – | TV134100660
OBJ 45° 450/315 | odbočka jednostranná 45° |  | * | 1681 | – | TV134100670
OBJ 45° 450/355 | odbočka jednostranná 45° |  | * | 1721 | – | TV134100672
OBJ 45° 450/450 | odbočka jednostranná 45° |  | * | 2360 | – | TV134100675
OBJ 45° 500/125 | odbočka jednostranná 45° |  | * | 1090 | – | TV134100680
OBJ 45° 500/140 | odbočka jednostranná 45° |  | * | 1314 | – | TV134100685
OBJ 45° 500/160 | odbočka jednostranná 45° |  | * | 1204 | – | TV134100690
OBJ 45° 500/200 | odbočka jednostranná 45° |  | * | 1403 | – | TV134100700
OBJ 45° 500/250 | odbočka jednostranná 45° |  | * | 1585 | – | TV134100710
OBJ 45° 500/280 | odbočka jednostranná 45° |  | * | 1637 | – | TV134100715
OBJ 45° 500/315 | odbočka jednostranná 45° |  | * | 1765 | – | TV134100720
OBJ 45° 500/355 | odbočka jednostranná 45° |  | * | 1854 | – | TV134100730
OBJ 45° 500/400 | odbočka jednostranná 45° |  | * | 1943 | – | TV134100740
OBJ 45° 500/500 | odbočka jednostranná 45° |  | * | 2314 | – | TV134100750
OBJ 45° 560/200 | odbočka jednostranná 45° |  | * | 1440 | – | TV134100758
OBJ 45° 560/280 | odbočka jednostranná 45° |  | * | 2290 | – | TV134100760
OBJ 45° 630/200 | odbočka jednostranná 45° |  | * | 1579 | – | TV134100770
OBJ 45° 630/250 | odbočka jednostranná 45° |  | * | 1915 | – | TV134100780
OBJ 45° 630/315 | odbočka jednostranná 45° |  | * | 2407 | – | TV134100790
OBJ 45° 630/400 | odbočka jednostranná 45° |  | * | 2747 | – | TV134100800
OBJ 45° 630/500 | odbočka jednostranná 45° |  | * | 3097 | – | TV134100810
OBJ 45° 630/630 | odbočka jednostranná 45° |  | * | 4455 | – | TV134100812
OBJ 45° 710/710 | odbočka jednostranná 45° |  | * | 5186 | – | TV134100820
OBJ 45° 800/250 | odbočka jednostranná 45° |  | * | 3838 | – | TV134100830
OBJ 45° 800/315 | odbočka jednostranná 45° |  | * | 3873 | – | TV134100840
OBJ 45° 800/400 | odbočka jednostranná 45° |  | * | 4312 | – | TV134100850
OBJ 45° 1000/315 | odbočka jednostranná 45° |  | * | 6255 | – | TV134100900
OBJ 45° 1000/400 | odbočka jednostranná 45° |  | * | 6470 | – | TV134100910
OBJ 90° 080/080 | odbočka jednostranná 90° | o | * | 407 | – | TV138100020
OBJ 90° 100/080 | odbočka jednostranná 90° | o | * | 427 | – | TV138100040
OBJ 90° 100/100 | odbočka jednostranná 90° | o | * | 430 | – | TV138100030
OBJ 90° 112/080 | odbočka jednostranná 90° |  | * | 384 | – | TV138100050
OBJ 90° 125/080 | odbočka jednostranná 90° | o | * | 430 | – | TV138100080
OBJ 90° 125/100 | odbočka jednostranná 90° | o | * | 430 | – | TV138100060
OBJ 90° 125/125 | odbočka jednostranná 90° | o | * | 442 | – | TV138100070
OBJ 90° 140/080 | odbočka jednostranná 90° |  | * | 370 | – | TV138100120
OBJ 90° 140/100 | odbočka jednostranná 90° | o | * | 437 | – | TV138100090
OBJ 90° 140/125 | odbočka jednostranná 90° | o | * | 420 | – | TV138100100
OBJ 90° 140/140 | odbočka jednostranná 90° | o | * | 484 | – | TV138100110
OBJ 90° 150/080 | odbočka jednostranná 90° |  | * | 393 | – | TV138100125
OBJ 90° 150/100 | odbočka jednostranná 90° | o | * | 383 | – | TV138100130
OBJ 90° 150/125 | odbočka jednostranná 90° | o | * | 403 | – | TV138100140
OBJ 90° 150/150 | odbočka jednostranná 90° | o | * | 467 | – | TV138100150
OBJ 90° 160/080 | odbočka jednostranná 90° | o | * | 432 | – | TV138100170
OBJ 90° 160/100 | odbočka jednostranná 90° | o | * | 432 | – | TV138100180
OBJ 90° 160/125 | odbočka jednostranná 90° | o | * | 477 | – | TV138100200
OBJ 90° 160/140 | odbočka jednostranná 90° |  | * | 522 | – | TV138100210
OBJ 90° 160/150 | odbočka jednostranná 90° | o | * | 551 | – | TV138100220
OBJ 90° 160/160 | odbočka jednostranná 90° | o | * | 551 | – | TV138100230
OBJ 90° 180/080 | odbočka jednostranná 90° |  | * | 419 | – | TV138100260
OBJ 90° 180/100 | odbočka jednostranná 90° | o | * | 393 | – | TV138100270
OBJ 90° 180/125 | odbočka jednostranná 90° | o | * | 520 | – | TV138100280
OBJ 90° 180/140 | odbočka jednostranná 90° |  | * | 680 | – | TV138100290
OBJ 90° 180/150 | odbočka jednostranná 90° |  | * | 680 | – | TV138100300
OBJ 90° 180/160 | odbočka jednostranná 90° | o | * | 651 | – | TV138100310
OBJ 90° 180/180 | odbočka jednostranná 90° | o | * | 651 | – | TV138100320
OBJ 90° 200/080 | odbočka jednostranná 90° |  | * | 459 | – | TV138100330
OBJ 90° 200/100 | odbočka jednostranná 90° | o | * | 531 | – | TV138100340
OBJ 90° 200/125 | odbočka jednostranná 90° | o | * | 578 | – | TV138100360
OBJ 90° 200/140 | odbočka jednostranná 90° | o | * | 637 | – | TV138100370
OBJ 90° 200/150 | odbočka jednostranná 90° | o | * | 637 | – | TV138100380
OBJ 90° 200/160 | odbočka jednostranná 90° | o | * | 667 | – | TV138100390
OBJ 90° 200/180 | odbočka jednostranná 90° |  | * | 716 | – | TV138100400
OBJ 90° 200/200 | odbočka jednostranná 90° | o | * | 769 | – | TV138100410
OBJ 90° 225/080 | odbočka jednostranná 90° |  | * | 630 | – | TV138100430
OBJ 90° 225/100 | odbočka jednostranná 90° |  | * | 860 | – | TV138100440
OBJ 90° 225/125 | odbočka jednostranná 90° | o | * | 880 | – | TV138100450
OBJ 90° 225/140 | odbočka jednostranná 90° |  | * | 820 | – | TV138100460
OBJ 90° 225/160 | odbočka jednostranná 90° | o | * | 682 | – | TV138100470
OBJ 90° 225/200 | odbočka jednostranná 90° |  | * | 709 | – | TV138100480
OBJ 90° 225/225 | odbočka jednostranná 90° | o | * | 709 | – | TV138100490
OBJ 90° 250/080 | odbočka jednostranná 90° |  | * | 470 | – | TV138100600
OBJ 90° 250/100 | odbočka jednostranná 90° | o | * | 694 | – | TV138100500
OBJ 90° 250/125 | odbočka jednostranná 90° | o | * | 678 | – | TV138100520
OBJ 90° 250/140 | odbočka jednostranná 90° |  | * | 849 | – | TV138100530
OBJ 90° 250/150 | odbočka jednostranná 90° |  | * | 689 | – | TV138100540
OBJ 90° 250/160 | odbočka jednostranná 90° | o | * | 678 | – | TV138100550
OBJ 90° 250/180 | odbočka jednostranná 90° |  | * | 868 | – | TV138100560
OBJ 90° 250/200 | odbočka jednostranná 90° | o | * | 708 | – | TV138100570
OBJ 90° 250/225 | odbočka jednostranná 90° |  | * | 891 | – | TV138100580
OBJ 90° 250/250 | odbočka jednostranná 90° | o | * | 766 | – | TV138100590
OBJ 90° 280/100 | odbočka jednostranná 90° |  | * | 901 | – | TV138100610
OBJ 90° 280/125 | odbočka jednostranná 90° |  | * | 872 | – | TV138100615
OBJ 90° 280/140 | odbočka jednostranná 90° |  | * | 931 | – | TV138100620
OBJ 90° 280/160 | odbočka jednostranná 90° |  | * | 740 | – | TV138100630
OBJ 90° 280/180 | odbočka jednostranná 90° |  | * | 1109 | – | TV138100635
OBJ 90° 280/200 | odbočka jednostranná 90° |  | * | 823 | – | TV138100640
OBJ 90° 280/225 | odbočka jednostranná 90° |  | * | 937 | – | TV138100650
OBJ 90° 280/250 | odbočka jednostranná 90° |  | * | 914 | – | TV138100660
OBJ 90° 280/280 | odbočka jednostranná 90° | o | * | 914 | – | TV138100670
OBJ 90° 315/080 | odbočka jednostranná 90° |  | * | 579 | – | TV138100780
OBJ 90° 315/100 | odbočka jednostranná 90° |  | * | 719 | – | TV138100700
OBJ 90° 315/125 | odbočka jednostranná 90° | o | * | 725 | – | TV138100710
OBJ 90° 315/140 | odbočka jednostranná 90° |  | * | 802 | – | TV138100715
OBJ 90° 315/150 | odbočka jednostranná 90° |  | * | 791 | – | TV138100720
OBJ 90° 315/160 | odbočka jednostranná 90° | o | * | 798 | – | TV138100730
OBJ 90° 315/180 | odbočka jednostranná 90° |  | * | 925 | – | TV138100735
OBJ 90° 315/200 | odbočka jednostranná 90° | o | * | 868 | – | TV138100740
OBJ 90° 315/225 | odbočka jednostranná 90° |  | * | 889 | – | TV138100750
OBJ 90° 315/250 | odbočka jednostranná 90° | o | * | 934 | – | TV138100760
OBJ 90° 315/280 | odbočka jednostranná 90° |  | * | 1191 | – | TV138100764
OBJ 90° 315/315 | odbočka jednostranná 90° | o | * | 1023 | – | TV138100770
OBJ 90° 355/100 | odbočka jednostranná 90° |  | * | 1088 | – | TV138100790
OBJ 90° 355/125 | odbočka jednostranná 90° |  | * | 1114 | – | TV138100800
OBJ 90° 355/150 | odbočka jednostranná 90° |  | * | 913 | – | TV138100810
OBJ 90° 355/160 | odbočka jednostranná 90° |  | * | 913 | – | TV138100820
OBJ 90° 355/180 | odbočka jednostranná 90° |  | * | 1223 | – | TV138100825
OBJ 90° 355/200 | odbočka jednostranná 90° |  | * | 1114 | – | TV138100830
OBJ 90° 355/225 | odbočka jednostranná 90° |  | * | na dotaz | – | TV138100835
OBJ 90° 355/250 | odbočka jednostranná 90° | o | * | 880 | – | TV138100840
OBJ 90° 355/280 | odbočka jednostranná 90° |  | * | 1319 | – | TV138100842
OBJ 90° 355/315 | odbočka jednostranná 90° | o | * | 1315 | – | TV138100850
OBJ 90° 355/355 | odbočka jednostranná 90° | o | * | 1088 | – | TV138100860
OBJ 90° 400/100 | odbočka jednostranná 90° |  | * | 952 | – | TV138100870
OBJ 90° 400/125 | odbočka jednostranná 90° |  | * | 1002 | – | TV138100880
OBJ 90° 400/150 | odbočka jednostranná 90° |  | * | 1134 | – | TV138100885
OBJ 90° 400/160 | odbočka jednostranná 90° |  | * | 1080 | – | TV138100890
OBJ 90° 400/180 | odbočka jednostranná 90° |  | * | 916 | – | TV138100895
OBJ 90° 400/200 | odbočka jednostranná 90° | o | * | 1168 | – | TV138100900
OBJ 90° 400/225 | odbočka jednostranná 90° |  | * | 1232 | – | TV138100906
OBJ 90° 400/250 | odbočka jednostranná 90° | o | * | 1257 | – | TV138100910
OBJ 90° 400/280 | odbočka jednostranná 90° |  | * | 1298 | – | TV138100912
OBJ 90° 400/315 | odbočka jednostranná 90° |  | * | 1357 | – | TV138100920
OBJ 90° 400/355 | odbočka jednostranná 90° |  | * | 1360 | – | TV138100930
OBJ 90° 400/400 | odbočka jednostranná 90° | o | * | 1432 | – | TV138100940
OBJ 90° 450/250 | odbočka jednostranná 90° |  | * | 1505 | – | TV138100948
OBJ 90° 450/315 | odbočka jednostranná 90° |  | * | 2021 | – | TV138100950
OBJ 90° 450/355 | odbočka jednostranná 90° |  | * | 2041 | – | TV138100960
OBJ 90° 450/400 | odbočka jednostranná 90° |  | * | 2245 | – | TV138100965
OBJ 90° 450/450 | odbočka jednostranná 90° | o | * | 2270 | – | TV138100970
OBJ 90° 500/160 | odbočka jednostranná 90° |  | * | 1643 | – | TV138100990
OBJ 90° 500/200 | odbočka jednostranná 90° |  | * | 1729 | – | TV138101000
OBJ 90° 500/250 | odbočka jednostranná 90° |  | * | 1514 | – | TV138101010
OBJ 90° 500/315 | odbočka jednostranná 90° |  | * | 2034 | – | TV138101020
OBJ 90° 500/355 | odbočka jednostranná 90° |  | * | 2043 | – | TV138101030
OBJ 90° 500/400 | odbočka jednostranná 90° |  | * | 2148 | – | TV138101040
OBJ 90° 500/500 | odbočka jednostranná 90° | o | * | 2281 | – | TV138101050
OBJ 90° 560/160 | odbočka jednostranná 90° |  | * | 2048 | – | TV138101054
OBJ 90° 560/200 | odbočka jednostranná 90° |  | * | 2091 | – | TV138101056
OBJ 90° 560/250 | odbočka jednostranná 90° |  | * | 2196 | – | TV138101057
OBJ 90° 560/280 | odbočka jednostranná 90° |  | * | 2252 | – | TV138101058
OBJ 90° 560/315 | odbočka jednostranná 90° |  | * | 2298 | – | TV138101059
OBJ 90° 560/355 | odbočka jednostranná 90° |  | * | 2352 | – | TV138101060
OBJ 90° 560/400 | odbočka jednostranná 90° |  | * | 2430 | – | TV138101065
OBJ 90° 560/450 | odbočka jednostranná 90° |  | * | 2549 | – | TV138101070
OBJ 90° 560/560 | odbočka jednostranná 90° |  | * | 2490 | – | TV138101080
OBJ 90° 630/200 | odbočka jednostranná 90° |  | * | 2504 | – | TV138101090
OBJ 90° 630/315 | odbočka jednostranná 90° |  | * | 2803 | – | TV138101092
OBJ 90° 630/355 | odbočka jednostranná 90° |  | * | 2973 | – | TV138101093
OBJ 90° 630/400 | odbočka jednostranná 90° |  | * | 3045 | – | TV138101094
OBJ 90° 630/450 | odbočka jednostranná 90° |  | * | 3073 | – | TV138101099
OBJ 90° 630/500 | odbočka jednostranná 90° |  | * | 3142 | – | TV138101095
OBJ 90° 630/560 | odbočka jednostranná 90° |  | * | 3304 | – | TV138101096
OBJ 90° 630/630 | odbočka jednostranná 90° |  | * | 3392 | – | TV138101098
OBJ 90° 710/315 | odbočka jednostranná 90° |  | * | 2809 | – | TV138101104
OBJ 90° 710/400 | odbočka jednostranná 90° |  | * | 3076 | – | TV138101102
OBJ 90° 710/450 | odbočka jednostranná 90° |  | * | 3288 | – | TV138101101
OBJ 90° 710/500 | odbočka jednostranná 90° |  | * | 3427 | – | TV138101100
OBJ 90° 710/560 | odbočka jednostranná 90° |  | * | 3513 | – | TV138101105
OBJ 90° 710/710 | odbočka jednostranná 90° |  | * | 4096 | – | TV138101110
OBJ 90° 800/450 | odbočka jednostranná 90° |  | * | 4692 | – | TV138101115
OBJ 90° 800/500 | odbočka jednostranná 90° |  | * | 4991 | – | TV138101116
OBJ 90° 800/800 | odbočka jednostranná 90° |  | * | 5203 | – | TV138101120
Odbočky jednostranné lisované
OBJL 90° 100/100 | odbočka jednostranná 90° | o | * | 350 | – | AL105100020
OBJL 90° 125/100 | odbočka jednostranná 90° | o | * | 350 | – | AL105100040
OBJL 90° 125/125 | odbočka jednostranná 90° | o | * | 361 | – | AL105100050
OBJL 90° 140/100 | odbočka jednostranná 90° |  | * | 357 | – | AL105100070
OBJL 90° 140/125 | odbočka jednostranná 90° |  | * | 343 | – | AL105100080
OBJL 90° 140/140 | odbočka jednostranná 90° |  | * | 397 | – | AL105100090
OBJL 90° 150/100 | odbočka jednostranná 90° | o | * | 311 | – | AL105100110
OBJL 90° 150/150 | odbočka jednostranná 90° | o | * | 381 | – | AL105100140
OBJL 90° 160/100 | odbočka jednostranná 90° | o | * | 350 | – | AL105100160
OBJL 90° 160/125 | odbočka jednostranná 90° | o | * | 387 | – | AL105100170
OBJL 90° 160/150 | odbočka jednostranná 90° |  | * | 447 | – | AL105100190
OBJL 90° 160/160 | odbočka jednostranná 90° | o | * | 447 | – | AL105100200
OBJL 90° 180/100 | odbočka jednostranná 90° |  | * | 320 | – | AL105100220
OBJL 90° 180/125 | odbočka jednostranná 90° |  | * | 422 | – | AL105100230
OBJL 90° 200/100 | odbočka jednostranná 90° | o | * | 393 | – | AL105100290
OBJL 90° 200/125 | odbočka jednostranná 90° | o | * | 470 | – | AL105100300
OBJL 90° 200/200 | odbočka jednostranná 90° | o | * | 627 | – | AL105100350
OBJL 90° 225/100 | odbočka jednostranná 90° |  | * | 580 | – | AL105100370
OBJL 90° 225/225 | odbočka jednostranná 90° |  | * | 599 | – | AL105100440
OBJL 90° 250/100 | odbočka jednostranná 90° | o | * | 483 | – | AL105100460
OBJL 90° 250/125 | odbočka jednostranná 90° | o | * | 538 | – | AL105100470
OBJL 90° 250/160 | odbočka jednostranná 90° | o | * | 592 | – | AL105100500
OBJL 90° 250/250 | odbočka jednostranná 90° | o | * | 702 | – | AL105100540
OBJL 90° 280/250 | odbočka jednostranná 90° |  | * | 835 | – | AL105100620
OBJL 90° 315/200 | odbočka jednostranná 90° |  | * | 795 | – | AL105100840
OBJL 90° 315/250 | odbočka jednostranná 90° |  | * | 854 | – | AL105100860
OBJL 90° 315/315 | odbočka jednostranná 90° |  | * | 964 | – | AL105100880
OBJL 90° 355/160 | odbočka jednostranná 90° |  | * | 995 | – | TV138100823
OBJL 90° 400/150 | odbočka jednostranná 90° |  | * | 949 | – | TV138100886
OBJL 90° 400/200 | odbočka jednostranná 90° |  | * | 1004 | – | TV138100905
OBJL 90° 400/250 | odbočka jednostranná 90° |  | * | 1027 | – | TV138100915
OBJL 90° 400/400 | odbočka jednostranná 90° |  | * | 1544 | – | TV138100945
OBJL 90° 450/250 | odbočka jednostranná 90° |  | * | 1337 | – | TV138100946
OBJL 90° 450/315 | odbočka jednostranná 90° |  | * | 1303 | – | TV138100955
OBJL 90° 630/250 | odbočka jednostranná 90° |  | * | 1417 | – | TV138101091
OBJL 90° 630/400 | odbočka jednostranná 90° |  | * | 2120 | – | TV138101097
OBJLG 45° 080/080 | odbočka jednostranná s těsněním 45° |  | * | 469 | – | AL104100000
OBJLG 45° 100/080 | odbočka jednostranná s těsněním 45° |  | * | 447 | – | AL104100010
OBJLG 45° 100/100 | odbočka jednostranná s těsněním 45° | o | * | 426 | – | AL104100020
OBJLG 45° 125/080 | odbočka jednostranná s těsněním 45° |  | * | 431 | – | AL104100030
OBJLG 45° 125/100 | odbočka jednostranná s těsněním 45° | o | * | 452 | – | AL104100040
OBJLG 45° 125/125 | odbočka jednostranná s těsněním 45° | o | * | 472 | – | AL104100050
OBJLG 45° 140/080 | odbočka jednostranná s těsněním 45° |  | * | 420 | – | AL104100060
OBJLG 45° 140/100 | odbočka jednostranná s těsněním 45° |  | * | 440 | – | AL104100070
OBJLG 45° 140/125 | odbočka jednostranná s těsněním 45° |  | * | 493 | – | AL104100080
OBJLG 45° 140/140 | odbočka jednostranná s těsněním 45° |  | * | 528 | – | AL104100090
OBJLG 45° 150/080 | odbočka jednostranná s těsněním 45° |  | * | 538 | – | AL104100100
OBJLG 45° 150/100 | odbočka jednostranná s těsněním 45° |  | * | 553 | – | AL104100110
OBJLG 45° 150/125 | odbočka jednostranná s těsněním 45° |  | * | 553 | – | AL104100120
OBJLG 45° 150/150 | odbočka jednostranná s těsněním 45° |  | * | 564 | – | AL104100140
OBJLG 45° 160/080 | odbočka jednostranná s těsněním 45° |  | * | 407 | – | AL104100150
OBJLG 45° 160/100 | odbočka jednostranná s těsněním 45° |  | * | 462 | – | AL104100160
OBJLG 45° 160/125 | odbočka jednostranná s těsněním 45° |  | * | 513 | – | AL104100170
OBJLG 45° 160/160 | odbočka jednostranná s těsněním 45° | o | * | 593 | – | AL104100200
OBJLG 45° 200/080 | odbočka jednostranná s těsněním 45° |  | * | 599 | – | AL104100280
OBJLG 45° 200/100 | odbočka jednostranná s těsněním 45° |  | * | 490 | – | AL104100290
OBJLG 45° 200/125 | odbočka jednostranná s těsněním 45° |  | * | 579 | – | AL104100300
OBJLG 45° 200/140 | odbočka jednostranná s těsněním 45° |  | * | 674 | – | AL104100310
OBJLG 45° 200/160 | odbočka jednostranná s těsněním 45° |  | * | 702 | – | AL104100330
OBJLG 45° 200/180 | odbočka jednostranná s těsněním 45° |  | * | 804 | – | AL104100340
OBJLG 45° 200/200 | odbočka jednostranná s těsněním 45° |  | * | 804 | – | AL104100350
OBJLG 45° 225/080 | odbočka jednostranná s těsněním 45° |  | * | 607 | – | AL104100360
OBJLG 45° 225/100 | odbočka jednostranná s těsněním 45° |  | * | 620 | – | AL104100370
OBJLG 45° 225/125 | odbočka jednostranná s těsněním 45° |  | * | 595 | – | AL104100380
OBJLG 45° 225/140 | odbočka jednostranná s těsněním 45° |  | * | 902 | – | AL104100390
OBJLG 45° 225/160 | odbočka jednostranná s těsněním 45° |  | * | 804 | – | AL104100410
OBJLG 45° 225/180 | odbočka jednostranná s těsněním 45° |  | * | 843 | – | AL104100420
OBJLG 45° 225/200 | odbočka jednostranná s těsněním 45° |  | * | 954 | – | AL104100430
OBJLG 45° 225/225 | odbočka jednostranná s těsněním 45° |  | * | 954 | – | AL104100440
OBJLG 45° 250/100 | odbočka jednostranná s těsněním 45° |  | * | 652 | – | AL104100460
OBJLG 45° 250/125 | odbočka jednostranná s těsněním 45° |  | * | 716 | – | AL104100470
OBJLG 45° 250/140 | odbočka jednostranná s těsněním 45° |  | * | 960 | – | AL104100480
OBJLG 45° 250/160 | odbočka jednostranná s těsněním 45° |  | * | 804 | – | AL104100500
OBJLG 45° 250/180 | odbočka jednostranná s těsněním 45° |  | * | 843 | – | AL104100510
OBJLG 45° 250/200 | odbočka jednostranná s těsněním 45° |  | * | 884 | – | AL104100520
OBJLG 45° 250/225 | odbočka jednostranná s těsněním 45° |  | * | 1025 | – | AL104100530
OBJLG 45° 250/250 | odbočka jednostranná s těsněním 45° |  | * | 962 | – | AL104100540
OBJLG 45° 315/100 | odbočka jednostranná s těsněním 45° |  | * | 804 | – | AL104100760
OBJLG 45° 315/125 | odbočka jednostranná s těsněním 45° |  | * | 903 | – | AL104100770
OBJLG 45° 315/140 | odbočka jednostranná s těsněním 45° |  | * | 1123 | – | AL104100780
OBJLG 45° 315/160 | odbočka jednostranná s těsněním 45° |  | * | 1002 | – | AL104100800
OBJLG 45° 315/180 | odbočka jednostranná s těsněním 45° |  | * | 1257 | – | AL104100810
OBJLG 45° 315/200 | odbočka jednostranná s těsněním 45° |  | * | 1086 | – | AL104100820
OBJLG 45° 315/225 | odbočka jednostranná s těsněním 45° |  | * | 1115 | – | AL104100830
OBJLG 45° 315/250 | odbočka jednostranná s těsněním 45° |  | * | 1162 | – | AL104100840
OBJLG 45° 315/280 | odbočka jednostranná s těsněním 45° |  | * | 1203 | – | AL104100850
OBJLG 45° 315/315 | odbočka jednostranná s těsněním 45° |  | * | 1277 | – | AL104100860
OBJLG 90° 080/080 | odbočka jednostranná s těsněním 90° |  | * | 355 | – | AL103100000
OBJLG 90° 100/080 | odbočka jednostranná s těsněním 90° | o | * | 374 | – | AL103100010
OBJLG 90° 100/100 | odbočka jednostranná s těsněním 90° | o | * | 375 | – | AL103100020
OBJLG 90° 125/080 | odbočka jednostranná s těsněním 90° | o | * | 375 | – | AL103100030
OBJLG 90° 125/100 | odbočka jednostranná s těsněním 90° | o | * | 375 | – | AL103100040
OBJLG 90° 125/125 | odbočka jednostranná s těsněním 90° | o | * | 381 | – | AL103100050
OBJLG 90° 140/080 | odbočka jednostranná s těsněním 90° |  | * | 343 | – | AL103100060
OBJLG 90° 140/100 | odbočka jednostranná s těsněním 90° |  | * | 378 | – | AL103100070
OBJLG 90° 140/125 | odbočka jednostranná s těsněním 90° |  | * | 363 | – | AL103100080
OBJLG 90° 140/140 | odbočka jednostranná s těsněním 90° |  | * | 420 | – | AL103100090
OBJLG 90° 150/080 | odbočka jednostranná s těsněním 90° |  | * | 340 | – | AL103100100
OBJLG 90° 150/100 | odbočka jednostranná s těsněním 90° | o | * | 332 | – | AL103100110
OBJLG 90° 150/125 | odbočka jednostranná s těsněním 90° | o | * | 347 | – | AL103100120
OBJLG 90° 150/150 | odbočka jednostranná s těsněním 90° | o | * | 405 | – | AL103100140
OBJLG 90° 160/080 | odbočka jednostranná s těsněním 90° |  | * | 375 | – | AL103100150
OBJLG 90° 160/100 | odbočka jednostranná s těsněním 90° | o | * | 375 | – | AL103100160
OBJLG 90° 160/125 | odbočka jednostranná s těsněním 90° | o | * | 410 | – | AL103100170
OBJLG 90° 160/140 | odbočka jednostranná s těsněním 90° |  | * | 476 | – | AL103100180
OBJLG 90° 160/150 | odbočka jednostranná s těsněním 90° |  | * | 476 | – | AL103100190
OBJLG 90° 160/160 | odbočka jednostranná s těsněním 90° | o | * | 476 | – | AL103100200
OBJLG 90° 200/080 | odbočka jednostranná s těsněním 90° | o | * | 345 | – | AL103100280
OBJLG 90° 200/100 | odbočka jednostranná s těsněním 90° | o | * | 417 | – | AL103100290
OBJLG 90° 200/125 | odbočka jednostranná s těsněním 90° | o | * | 500 | – | AL103100300
OBJLG 90° 200/140 | odbočka jednostranná s těsněním 90° |  | * | 550 | – | AL103100310
OBJLG 90° 200/150 | odbočka jednostranná s těsněním 90° |  | * | 550 | – | AL103100320
OBJLG 90° 200/160 | odbočka jednostranná s těsněním 90° | o | * | 576 | – | AL103100330
OBJLG 90° 200/180 | odbočka jednostranná s těsněním 90° |  | * | 834 | – | AL103100340
OBJLG 90° 200/200 | odbočka jednostranná s těsněním 90° | o | * | 664 | – | AL103100350
OBJLG 90° 225/080 | odbočka jednostranná s těsněním 90° |  | * | 617 | – | AL103100360
OBJLG 90° 225/100 | odbočka jednostranná s těsněním 90° |  | * | 617 | – | AL103100370
OBJLG 90° 225/125 | odbočka jednostranná s těsněním 90° |  | * | 642 | – | AL103100380
OBJLG 90° 225/140 | odbočka jednostranná s těsněním 90° |  | * | 642 | – | AL103100390
OBJLG 90° 225/160 | odbočka jednostranná s těsněním 90° |  | * | 642 | – | AL103100410
OBJLG 90° 225/180 | odbočka jednostranná s těsněním 90° |  | * | 890 | – | AL103100420
OBJLG 90° 225/200 | odbočka jednostranná s těsněním 90° |  | * | 636 | – | AL103100430
OBJLG 90° 225/225 | odbočka jednostranná s těsněním 90° |  | * | 636 | – | AL103100440
OBJLG 90° 250/080 | odbočka jednostranná s těsněním 90° |  | * | 503 | – | AL103100450
OBJLG 90° 250/100 | odbočka jednostranná s těsněním 90° |  | * | 513 | – | AL103100460
OBJLG 90° 250/125 | odbočka jednostranná s těsněním 90° |  | * | 570 | – | AL103100470
OBJLG 90° 250/140 | odbočka jednostranná s těsněním 90° |  | * | 549 | – | AL103100480
OBJLG 90° 250/160 | odbočka jednostranná s těsněním 90° | o | * | 628 | – | AL103100500
OBJLG 90° 250/180 | odbočka jednostranná s těsněním 90° |  | * | 657 | – | AL103100510
OBJLG 90° 250/200 | odbočka jednostranná s těsněním 90° |  | * | 687 | – | AL103100520
OBJLG 90° 250/225 | odbočka jednostranná s těsněním 90° |  | * | 694 | – | AL103100530
OBJLG 90° 250/250 | odbočka jednostranná s těsněním 90° | o | * | 745 | – | AL103100540
OBJLG 90° 315/080 | odbočka jednostranná s těsněním 90° |  | * | 562 | – | AL103100770
OBJLG 90° 315/100 | odbočka jednostranná s těsněním 90° |  | * | 633 | – | AL103100780
OBJLG 90° 315/125 | odbočka jednostranná s těsněním 90° |  | * | 703 | – | AL103100790
OBJLG 90° 315/140 | odbočka jednostranná s těsněním 90° |  | * | 781 | – | AL103100800
OBJLG 90° 315/160 | odbočka jednostranná s těsněním 90° |  | * | 773 | – | AL103100820
OBJLG 90° 315/180 | odbočka jednostranná s těsněním 90° |  | * | 901 | – | AL103100830
OBJLG 90° 315/200 | odbočka jednostranná s těsněním 90° | o | * | 845 | – | AL103100840
OBJLG 90° 315/225 | odbočka jednostranná s těsněním 90° |  | * | 864 | – | AL103100850
OBJLG 90° 315/250 | odbočka jednostranná s těsněním 90° |  | * | 906 | – | AL103100860
OBJLG 90° 315/280 | odbočka jednostranná s těsněním 90° |  | * | 927 | – | AL103100870
OBJLG 90° 315/315 | odbočka jednostranná s těsněním 90° | o | * | 995 | – | AL103100880
Odbočky oboustranné
OBD 90° 080/080 | odbočka oboustranná |  | * | 594 | – | TV130100005
OBD 90° 100/080 | odbočka oboustranná |  | * | 617 | – | TV130100020
OBD 90° 100/100 | odbočka oboustranná | o | * | 594 | – | TV130100010
OBD 90° 125/080 | odbočka oboustranná |  | * | 623 | – | TV130100060
OBD 90° 125/100 | odbočka oboustranná | o | * | 627 | – | TV130100030
OBD 90° 125/125 | odbočka oboustranná | o | * | 627 | – | TV130100040
OBD 90° 140/100 | odbočka oboustranná |  | * | 595 | – | TV130100071
OBD 90° 140/140 | odbočka oboustranná |  | * | 657 | – | TV130100070
OBD 90° 150/080 | odbočka oboustranná |  | * | 626 | – | TV130100095
OBD 90° 150/100 | odbočka oboustranná |  | * | 595 | – | TV130100080
OBD 90° 150/125 | odbočka oboustranná |  | * | 819 | – | TV130100085
OBD 90° 150/150 | odbočka oboustranná |  | * | 814 | – | TV130100090
OBD 90° 160/080 | odbočka oboustranná |  | * | 626 | – | TV130100130
OBD 90° 160/100 | odbočka oboustranná | o | * | 626 | – | TV130100100
OBD 90° 160/125 | odbočka oboustranná | o | * | 706 | – | TV130100110
OBD 90° 160/160 | odbočka oboustranná | o | * | 814 | – | TV130100120
OBD 90° 180/080 | odbočka oboustranná |  | * | 630 | – | TV130100160
OBD 90° 180/100 | odbočka oboustranná |  | * | 639 | – | TV130100140
OBD 90° 180/125 | odbočka oboustranná |  | * | 699 | – | TV130100150
OBD 90° 180/160 | odbočka oboustranná |  | * | 798 | – | TV130100155
OBD 90° 180/180 | odbočka oboustranná |  | * | 804 | – | TV130100157
OBD 90° 200/080 | odbočka oboustranná |  | * | 659 | – | TV130100220
OBD 90° 200/100 | odbočka oboustranná | o | * | 699 | – | TV130100170
OBD 90° 200/125 | odbočka oboustranná | o | * | 835 | – | TV130100180
OBD 90° 200/150 | odbočka oboustranná |  | * | 919 | – | TV130100190
OBD 90° 200/160 | odbočka oboustranná | o | * | 964 | – | TV130100200
OBD 90° 200/200 | odbočka oboustranná |  | * | 1112 | – | TV130100210
OBD 90° 225/100 | odbočka oboustranná |  | * | 999 | – | TV130100183
OBD 90° 225/125 | odbočka oboustranná |  | * | 999 | – | TV130100181
OBD 90° 225/200 | odbočka oboustranná |  | * | 1194 | – | TV130100182
OBD 90° 250/080 | odbočka oboustranná |  | * | 798 | – | TV130100290
OBD 90° 250/100 | odbočka oboustranná |  | * | 1046 | – | TV130100230
OBD 90° 250/125 | odbočka oboustranná |  | * | 1057 | – | TV130100240
OBD 90° 250/150 | odbočka oboustranná |  | * | 1057 | – | TV130100250
OBD 90° 250/160 | odbočka oboustranná |  | * | 1110 | – | TV130100260
OBD 90° 250/180 | odbočka oboustranná |  | * | 1199 | – | TV130100265
OBD 90° 250/200 | odbočka oboustranná |  | * | 1199 | – | TV130100270
OBD 90° 250/250 | odbočka oboustranná |  | * | 1304 | – | TV130100280
OBD 90° 280/200 | odbočka oboustranná |  | * | 1144 | – | TV130100300
OBD 90° 315/080 | odbočka oboustranná |  | * | 902 | – | TV130100370
OBD 90° 315/100 | odbočka oboustranná |  | * | 1088 | – | TV130100310
OBD 90° 315/125 | odbočka oboustranná |  | * | 1114 | – | TV130100320
OBD 90° 315/160 | odbočka oboustranná |  | * | 1235 | – | TV130100330
OBD 90° 315/200 | odbočka oboustranná |  | * | 1343 | – | TV130100340
OBD 90° 315/250 | odbočka oboustranná |  | * | 1443 | – | TV130100350
OBD 90° 315/280 | odbočka oboustranná |  | * | 1566 | – | TV130100355
OBD 90° 315/315 | odbočka oboustranná |  | * | 1585 | – | TV130100360
OBD 90° 355/125 | odbočka oboustranná |  | * | 1185 | – | TV130100380
OBD 90° 355/150 | odbočka oboustranná |  | * | 1290 | – | TV130100390
OBD 90° 355/160 | odbočka oboustranná |  | * | 1355 | – | TV130100400
OBD 90° 355/200 | odbočka oboustranná |  | * | 1469 | – | TV130100410
OBD 90° 355/250 | odbočka oboustranná |  | * | 1599 | – | TV130100420
OBD 90° 355/280 | odbočka oboustranná |  | * | 1620 | – | TV130100422
OBD 90° 355/315 | odbočka oboustranná |  | * | 2126 | – | TV130100430
OBD 90° 355/355 | odbočka oboustranná |  | * | 2225 | – | TV130100435
OBD 90° 400/125 | odbočka oboustranná |  | * | 1996 | – | TV130100440
OBD 90° 400/160 | odbočka oboustranná |  | * | 2136 | – | TV130100450
OBD 90° 400/200 | odbočka oboustranná |  | * | 1458 | – | TV130100460
OBD 90° 400/250 | odbočka oboustranná |  | * | 1564 | – | TV130100470
OBD 90° 400/280 | odbočka oboustranná |  | * | 1934 | – | TV130100475
OBD 90° 400/315 | odbočka oboustranná |  | * | 1686 | – | TV130100480
OBD 90° 400/400 | odbočka oboustranná |  | * | 2054 | – | TV130100485
OBD 90° 500/200 | odbočka oboustranná |  | * | 2417 | – | TV130100486
OBD 90° 500/250 | odbočka oboustranná |  | * | 1128 | – | TV130100487
OBD 90° 500/315 | odbočka oboustranná |  | * | 2046 | – | TV130100488
OBD 90° 500/355 | odbočka oboustranná |  | * | 2816 | – | TV130100489
OBD 90° 500/400 | odbočka oboustranná |  | * | 3088 | – | TV130100490
OBD 90° 500/500 | odbočka oboustranná |  | * | 3410 | – | TV130100495
OBD 90° 560/400 | odbočka oboustranná |  | * | 3183 | – | TV130100500
OBD 90° 630/400 | odbočka oboustranná |  | * | 3374 | – | TV130100510
OBD 90° 630/500 | odbočka oboustranná |  | * | 3422 | – | TV130100515
OBD 90° 710/400 | odbočka oboustranná |  | * | 3565 | – | TV130100520
Odbočky na čtyřhranné potrubí
OBR 080 | kruh. odb. na čtyřhran. potrubí | o | * | 110 | – | TV117100010
OBR 100 | kruh. odb. na čtyřhran. potrubí | o | * | 139 | – | TV117100020
OBR 125 | kruh. odb. na čtyřhran. potrubí | o | * | 141 | – | TV117100030
OBR 150 | kruh. odb. na čtyřhran. potrubí | o | * | 166 | – | TV117100040
OBR 160 | kruh. odb. na čtyřhran. potrubí | o | * | 187 | – | TV117100050
OBR 200 | kruh. odb. na čtyřhran. potrubí | o | * | 214 | – | TV117100070
OBR 250 | kruh. odb. na čtyřhran. potrubí | o | * | 231 | – | TV117100090
OBR 280 | kruh. odb. na čtyřhran. potrubí |  | * | 295 | – | UNR500100691
OBR 315 | kruh. odb. na čtyřhran. potrubí | o | * | 379 | – | TV117100100
OBR 355 | kruh. odb. na čtyřhran. potrubí | o | * | 317 | – | UNR700100814
OBR 400 | kruh. odb. na čtyřhran. potrubí | o | * | 324 | – | UNR500100684
OBR 450 | kruh. odb. na čtyřhran. potrubí |  | * | 370 | – | UNR500100678
OBR 500 | kruh. odb. na čtyřhran. potrubí |  | * | 381 | – | UNR500100685
OHEBNÉ HADICE - cena za 1 m, balení s fixní délkou (nejčastěji 3, 5 nebo 10 metrů)
ALUFLEX HYGIENIC hygienická ohebná Al hadice
ALUFLEX HYGIENIC 082 | Al hygienická ohebná hadice, balení 10 m | o |  | 92 | – | SX600100010
ALUFLEX HYGIENIC 102 | Al hygienická ohebná hadice, balení 10 m | o |  | 105 | – | SX600100020
ALUFLEX HYGIENIC 127 | Al hygienická ohebná hadice, balení 10 m | o |  | 129 | – | SX600100030
ALUFLEX HYGIENIC 152 | Al hygienická ohebná hadice, balení 10 m |  |  | 149 | – | SX600100040
ALUFLEX HYGIENIC 160 | Al hygienická ohebná hadice, balení 10 m | o |  | 160 | – | SX600100050
ALUFLEX HYGIENIC 185 | Al hygienická ohebná hadice, balení 10 m |  |  | 208 | – | SX600100060
ALUFLEX HYGIENIC 203 | Al hygienická ohebná hadice, balení 10 m |  |  | 212 | – | SX600100070
ALUFLEX HYGIENIC 229 | Al hygienická ohebná hadice, balení 10 m |  |  | 242 | – | SX600100080
ALUFLEX HYGIENIC 254 | Al hygienická ohebná hadice, balení 10 m | o |  | 286 | – | SX600100090
ALUFLEX HYGIENIC 305 | Al hygienická ohebná hadice, balení 10 m |  |  | 361 | – | SX600100100
ALUFLEX HYGIENIC 315 | Al hygienická ohebná hadice, balení 10 m |  |  | 375 | – | SX600100110
ALUFLEX HYGIENIC 356 | Al hygienická ohebná hadice, balení 10 m |  |  | 446 | – | SX600100120
ALUFLEX HYGIENIC 406 | Al hygienická ohebná hadice, balení 10 m |  |  | 570 | – | SX600100130
ALUFLEX HYGIENIC 457 | Al hygienická ohebná hadice, balení 10 m |  |  | 649 | – | SX600100140
ALUFLEX HYGIENIC 508 | Al hygienická ohebná hadice, balení 10 m |  |  | 713 | – | SX600100150
ALUFLEX Al ohebná Al hadice
ALUFLEX 082 Al | Al ohebná hadice, balení 10 m | o |  | 55 | – | SX100100010
ALUFLEX 102 Al | Al ohebná hadice, balení 10 m | o |  | 49 | – | SX100100020
ALUFLEX 127 Al | Al ohebná hadice, balení 10 m | o |  | 63 | – | SX100100030
ALUFLEX 152 Al | Al ohebná hadice, balení 10 m | o |  | 70 | – | SX100100040
ALUFLEX 160 Al | Al ohebná hadice, balení 10 m | o |  | 74 | – | SX100100050
ALUFLEX 185 Al | Al ohebná hadice, balení 10 m | o |  | 84 | – | SX100100060
ALUFLEX 203 Al | Al ohebná hadice, balení 10 m | o |  | 87 | – | SX100100070
ALUFLEX 254 Al | Al ohebná hadice, balení 10 m | o |  | 118 | – | SX100100080
ALUFLEX 315 Al | Al ohebná hadice, balení 10 m | o |  | 149 | – | SX100100090
ALUFLEX 356 Al | Al ohebná hadice, balení 10 m | o |  | 196 | – | SX100100100
ALUFLEX 406 Al | Al ohebná hadice, balení 10 m |  |  | 240 | – | SX100100110
ALUFLEX 457 Al | Al ohebná hadice, balení 10 m |  |  | 313 | – | SX100100120
ALUFLEX 508 Al | Al ohebná hadice, balení 10 m |  |  | 346 | – | SX100100130
ALUFLEX MI ohebná Al hadice
ALUFLEX MI 082 | Al ohebná hadice, balení 10 m | o |  | 68 | – | SX120100010
ALUFLEX MI 102 | Al ohebná hadice, balení 10 m | o |  | 68 | – | SX120100020
ALUFLEX MI 127 | Al ohebná hadice, balení 10 m | o |  | 81 | – | SX120100030
ALUFLEX MI 152 | Al ohebná hadice, balení 10 m | o |  | 107 | – | SX120100040
ALUFLEX MI 160 | Al ohebná hadice, balení 10 m | o |  | 106 | – | SX120100050
ALUFLEX MI 185 | Al ohebná hadice, balení 10 m |  |  | 149 | – | SX120100060
ALUFLEX MI 203 | Al ohebná hadice, balení 10 m | o |  | 138 | – | SX120100070
ALUFLEX MI 229 | Al ohebná hadice, balení 10 m | o |  | 194 | – | SX120100080
ALUFLEX MI 254 | Al ohebná hadice, balení 10 m | o |  | 178 | – | SX120100090
ALUFLEX MI 305 | Al ohebná hadice, balení 10 m |  |  | 245 | – | SX120100100
ALUFLEX MI 315 | Al ohebná hadice, balení 10 m | o |  | 216 | – | SX120100110
ALUFLEX MI 356 | Al ohebná hadice, balení 10 m | o |  | 309 | – | SX120100120
ALUFLEX MI 406 | Al ohebná hadice, balení 10 m | o |  | 400 | – | SX120100130
ALUFLEX MI 457 | Al ohebná hadice, balení 10 m | o |  | 413 | – | SX120100140
ALUFLEX MI 508 | Al ohebná hadice, balení 10 m | o |  | 508 | – | SX120100150
ALUFLEX MI 560 | Al ohebná hadice, balení 10 m |  |  | 569 | – | SX120100160
ALUFLEX MI 630 | Al ohebná hadice, balení 10 m | o |  | 631 | – | SX120100170
ALUFLEX MO ohebná Al hadice
ALUFLEX MO 082 | Al ohebná hadice, balení 10 m | o |  | 88 | – | SX130100020
ALUFLEX MO 102 | Al ohebná hadice, balení 10 m | o |  | 94 | – | SX130100030
ALUFLEX MO 127 | Al ohebná hadice, balení 10 m | o |  | 130 | – | SX130100040
ALUFLEX MO 152 | Al ohebná hadice, balení 10 m |  |  | 169 | – | SX130100060
ALUFLEX MO 160 | Al ohebná hadice, balení 10 m | o |  | 179 | – | SX130100070
ALUFLEX MO 185 | Al ohebná hadice, balení 10 m |  |  | 204 | – | SX130100080
ALUFLEX MO 203 | Al ohebná hadice, balení 10 m | o |  | 216 | – | SX130100090
ALUFLEX MO 229 | Al ohebná hadice, balení 10 m |  |  | 253 | – | SX130100100
ALUFLEX MO 254 | Al ohebná hadice, balení 10 m | o |  | 274 | – | SX130100110
ALUFLEX MO 305 | Al ohebná hadice, balení 10 m |  |  | 328 | – | SX130100120
ALUFLEX MO 315 | Al ohebná hadice, balení 10 m | o |  | 377 | – | SX130100130
ALUFLEX MO 356 | Al ohebná hadice, balení 10 m | o |  | 432 | – | SX130100140
ALUFLEX MO 406 | Al ohebná hadice, balení 10 m | o |  | 508 | – | SX130100150
ALUFLEX MO 457 | Al ohebná hadice, balení 10 m |  |  | 579 | – | SX130100160
ALUFLEX MO 508 | Al ohebná hadice, balení 10 m | o |  | 631 | – | SX130100170
ALUFLEX MO 560 | Al ohebná hadice, balení 10 m |  |  | 731 | – | SX130100180
ALUFLEX MO 630 | Al ohebná hadice, balení 10 m |  |  | 834 | – | SX130100190
GREYFLEX PVC / polyamid ohebná hadice
GREYFLEX 052 | PVC / polyamid ohebná hadice, balení 5 m | o |  | 113 | – | SX140100010
GREYFLEX 063 | PVC / polyamid ohebná hadice, balení 5 m | o |  | 123 | – | SX140100020
GREYFLEX 076 | PVC / polyamid ohebná hadice, balení 5 m | o |  | 141 | – | SX140100030
GREYFLEX 082 | PVC / polyamid ohebná hadice, balení 5 m | o |  | 148 | – | SX140100040
GREYFLEX 102 | PVC / polyamid ohebná hadice, balení 5 m | o |  | 177 | – | SX140100050
GREYFLEX 127 | PVC / polyamid ohebná hadice, balení 5 m | o |  | 216 | – | SX140100060
GREYFLEX 152 | PVC / polyamid ohebná hadice, balení 5 m | o |  | 251 | – | SX140100070
GREYFLEX 160 | PVC / polyamid ohebná hadice, balení 5 m | o |  | 264 | – | SX140100080
GREYFLEX 185 | PVC / polyamid ohebná hadice, balení 5 m | o |  | 289 | – | SX140100090
GREYFLEX 203 | PVC / polyamid ohebná hadice, balení 5 m | o |  | 348 | – | SX140100100
GREYFLEX 229 | PVC / polyamid ohebná hadice, balení 5 m |  |  | 393 | – | SX140100110
GREYFLEX 254 | PVC / polyamid ohebná hadice, balení 5 m | o |  | 438 | – | SX140100120
GREYFLEX 305 | PVC / polyamid ohebná hadice, balení 5 m | o |  | 538 | – | SX140100130
GREYFLEX 315 | PVC / polyamid ohebná hadice, balení 5 m | o |  | 554 | – | SX140100140
GREYFLEX 356 | PVC / polyamid ohebná hadice, balení 5 m | o |  | 729 | – | SX140100150
GREYFLEX 406 | PVC / polyamid ohebná hadice, balení 5 m | o |  | 799 | – | SX140100160
GREYFLEX 457 | PVC / polyamid ohebná hadice, balení 5 m | o |  | 917 | – | SX140100170
GREYFLEX 508 | PVC / polyamid ohebná hadice, balení 5 m | o |  | 960 | – | SX140100180
GREYFLEX 560 | PVC / polyamid ohebná hadice, balení 5 m | o |  | 1017 | – | SX140100190
GREYFLEX 630 | PVC / polyamid ohebná hadice, balení 5 m | o |  | 1035 | – | SX140100200
INDUFLEX polyuretanové flexibilní potrubí
INDUFLEX 045 | polyuretanové flexibilní potrubí |  |  | 257 |  | AS110700040
INDUFLEX 080 | polyuretanové flexibilní potrubí | o |  | 462 |  | AS110700100
INDUFLEX 100 | polyuretanové flexibilní potrubí | o |  | 760 |  | AS110700120
INDUFLEX 127 | polyuretanové flexibilní potrubí | o |  | 909 |  | AS110700160
INDUFLEX 153 | polyuretanové flexibilní potrubí | o |  | 1117 |  | AS110700190
INDUFLEX 160 | polyuretanové flexibilní potrubí | o |  | 1173 |  | AS110700200
INDUFLEX 180 | polyuretanové flexibilní potrubí |  |  | 1897 |  | AS110700220
INDUFLEX 203 | polyuretanové flexibilní potrubí | o |  | 2058 |  | AS110700230
INDUFLEX 225 | polyuretanové flexibilní potrubí | o |  | 2200 |  | AS110700240
INDUFLEX 250 | polyuretanové flexibilní potrubí | o |  | 2372 |  | AS110700250
INDUFLEX 305 | polyuretanové flexibilní potrubí |  |  | 2803 |  | AS110700270
INDUFLEX 318 | polyuretanové flexibilní potrubí |  |  | 3154 |  | AS110700280
KOMBIFLEX PVC / polyamid / Al ohebná hadice
KOMBIFLEX 102 | PVC / polyamid / Al oh. hadice, balení 10 m | o |  | 128 | – | SX145100050
KOMBIFLEX 127 | PVC / polyamid / Al oh. hadice, balení 10 m | o |  | 154 | – | SX145100060
KOMBIFLEX 152 | PVC / polyamid / Al oh. hadice, balení 10 m | o |  | 196 | – | SX145100070
KOMBIFLEX 160 | PVC / polyamid / Al oh. hadice, balení 10 m | o |  | 205 | – | SX145100080
KOMBIFLEX 180 | PVC / polyamid / Al oh. hadice, balení 10 m |  |  | 226 | – | SX145100090
KOMBIFLEX 203 | PVC / polyamid / Al oh. hadice, balení 10 m | o |  | 253 | – | SX145100100
KOMBIFLEX 229 | PVC / polyamid / Al oh. hadice, balení 10 m |  |  | 285 | – | SX145100110
KOMBIFLEX 254 | PVC / polyamid / Al oh. hadice, balení 10 m | o |  | 324 | – | SX145100120
KOMBIFLEX 305 | PVC / polyamid / Al oh. hadice, balení 10 m |  |  | 391 | – | SX145100130
KOMBIFLEX 315 | PVC / polyamid / Al oh. hadice, balení 10 m | o |  | 402 | – | SX145100140
KOMBIFLEX 356 | PVC / polyamid / Al oh. hadice, balení 10 m | o |  | 509 | – | SX145100150
KOMBIFLEX 406 | PVC / polyamid / Al oh. hadice, balení 10 m | o |  | 568 | – | SX145100160
KOMBIFLEX 457 | PVC / polyamid / Al oh. hadice, balení 10 m | o |  | 659 | – | SX145100170
KOMBIFLEX 508 | PVC / polyamid / Al oh. hadice, balení 10 m | o |  | 854 | – | SX145100180
KOMBIFLEX 560 | PVC / polyamid / Al oh. hadice, balení 10 m |  |  | 1038 | – | SX145100190
METALFLEX ocelová ohebná hadice
METALFLEX 080 | ocelová ohebná hadice |  | * | 415 | – | VC500100020
METALFLEX 100 | ocelová ohebná hadice |  | * | 515 | – | VC500100030
METALFLEX 110 | ocelová ohebná hadice |  | * | 611 | – | VC500100035
METALFLEX 125 | ocelová ohebná hadice |  | * | 646 | – | VC500100040
METALFLEX 150 | ocelová ohebná hadice |  | * | 774 | – | VC500100050
METALFLEX 160 | ocelová ohebná hadice |  | * | 823 | – | VC500100060
METALFLEX 180 | ocelová ohebná hadice |  | * | 924 | – | VC500100070
METALFLEX 200 | ocelová ohebná hadice |  | * | 1028 | – | VC500100080
METALFLEX 250 | ocelová ohebná hadice |  | * | 1279 | – | VC500100090
METALFLEX 300 | ocelová ohebná hadice |  | * | 2553 | – | VC500100100
METAL - spojka 080 | ocelová spojka pro hadice METALFLEX |  | * | 306 | – | VC51010020
METAL - spojka 100 | ocelová spojka pro hadice METALFLEX |  | * | 350 | – | VC51010030
METAL - spojka 125 | ocelová spojka pro hadice METALFLEX |  | * | 398 | – | VC51010040
METAL - spojka 150 | ocelová spojka pro hadice METALFLEX |  | * | 470 | – | VC51010050
METAL - spojka 160 | ocelová spojka pro hadice METALFLEX |  | * | 495 | – | VC51010060
METAL - spojka 180 | ocelová spojka pro hadice METALFLEX |  | * | 547 | – | VC51010070
METAL - spojka 200 | ocelová spojka pro hadice METALFLEX |  | * | 607 | – | VC51010080
METAL - spojka 250 | ocelová spojka pro hadice METALFLEX |  | * | 741 | – | VC51010090
METAL - spojka 300 | ocelová spojka pro hadice METALFLEX |  | * | 2028 | – | VC51010100
METAL - spojka 350 | ocelová spojka pro hadice METALFLEX |  | * | 1019 | – | VC51010110
METAL - spojka 400 | ocelová spojka pro hadice METALFLEX |  | * | 1162 | – | VC51010120
METAL - spojka 450 | ocelová spojka pro hadice METALFLEX |  | * | 1302 | – | VC52010130
SEMIFLEX STANDARD ohebná Al hadice (0,08 mm)
SEMIFLEX 080/3 STANDARD | Al ohebná hadice (0,08 mm), balení 3 m | o |  | 67 | – | KR501200010
SEMIFLEX 080/5 STANDARD | Al ohebná hadice (0,08 mm), balení 5 m | o |  | 67 | – | KR501200015
SEMIFLEX 100/3 STANDARD | Al ohebná hadice (0,08 mm), balení 3 m | o |  | 75 | – | KR501200030
SEMIFLEX 100/5 STANDARD | Al ohebná hadice (0,08 mm), balení 5 m | o |  | 75 | – | KR501200035
SEMIFLEX 110/5 STANDARD | Al ohebná hadice (0,08 mm), balení 5 m |  |  | 122 | – | KR501200045
SEMIFLEX 125/3 STANDARD | Al ohebná hadice (0,08 mm), balení 3 m | o |  | 91 | – | KR501200060
SEMIFLEX 125/5 STANDARD | Al ohebná hadice (0,08 mm), balení 5 m | o |  | 91 | – | KR501200065
SEMIFLEX 140/3 STANDARD | Al ohebná hadice (0,08 mm), balení 3 m |  |  | 155 | – | KR501200070
SEMIFLEX 140/5 STANDARD | Al ohebná hadice (0,08 mm), balení 5 m | o |  | 155 | – | KR501200075
SEMIFLEX 150/3 STANDARD | Al ohebná hadice (0,08 mm), balení 3 m | o |  | 114 | – | KR501200080
SEMIFLEX 150/5 STANDARD | Al ohebná hadice (0,08 mm), balení 5 m | o |  | 114 | – | KR501200085
SEMIFLEX 160/3 STANDARD | Al ohebná hadice (0,08 mm), balení 3 m | o |  | 122 | – | KR501200090
SEMIFLEX 160/5 STANDARD | Al ohebná hadice (0,08 mm), balení 5 m | o |  | 122 | – | KR501200095
SEMIFLEX 180/5 STANDARD | Al ohebná hadice (0,08 mm), balení 5 m | o |  | 204 | – | KR501200105
SEMIFLEX 200/3 STANDARD | Al ohebná hadice (0,08 mm), balení 3 m | o |  | 173 | – | KR501200110
SEMIFLEX 200/5 STANDARD | Al ohebná hadice (0,08 mm), balení 5 m | o |  | 173 | – | KR501200115
SEMIFLEX 250/3 STANDARD | Al ohebná hadice (0,08 mm), balení 3 m | o |  | 234 | – | KR501200130
SEMIFLEX 250/5 STANDARD | Al ohebná hadice (0,08 mm), balení 5 m | o |  | 234 | – | KR501200135
SEMIFLEX 315/3 STANDARD | Al ohebná hadice (0,08 mm), balení 3 m | o |  | 337 | – | KR501200160
SEMIFLEX 315/5 STANDARD | Al ohebná hadice (0,08 mm), balení 5 m | o |  | 337 | – | KR501200165
SEMIFLEX 355/3 STANDARD | Al ohebná hadice (0,08 mm), balení 3 m | o |  | 530 | – | KR501200171
SEMIFLEX 355/5 STANDARD | Al ohebná hadice (0,08 mm), balení 5 m | o |  | 530 | – | KR501200176
SEMIFLEX 400/3 STANDARD | Al ohebná hadice (0,08 mm), balení 3 m | o |  | 675 | – | KR501200180
SEMIFLEX 400/5 STANDARD | Al ohebná hadice (0,08 mm), balení 5 m | o |  | 675 | – | KR501200185
SEMIFLEX 450/3 STANDARD | Al ohebná hadice (0,08 mm), balení 3 m | o |  | 805 | – | KR501200190
SEMIFLEX 500/3 STANDARD | Al ohebná hadice (0,08 mm), balení 3 m | o |  | 882 | – | KR501200200
SEMIFLEX PROFI ohebná Al hadice (0,12 mm)
SEMIFLEX 080/3 PROFI | Al ohebná hadice (0,12 mm), balení 3 m | o |  | 83 | – | KR503200010
SEMIFLEX 080/5 PROFI | Al ohebná hadice (0,12 mm), balení 5 m | o |  | 83 | – | KR503200015
SEMIFLEX 100/3 PROFI | Al ohebná hadice (0,12 mm), balení 3 m | o |  | 103 | – | KR503200030
SEMIFLEX 100/5 PROFI | Al ohebná hadice (0,12 mm), balení 5 m | o |  | 103 | – | KR503200035
SEMIFLEX 110/3 PROFI | Al ohebná hadice (0,12 mm), balení 3 m | o |  | 138 | – | KR503200040
SEMIFLEX 110/5 PROFI | Al ohebná hadice (0,12 mm), balení 5 m |  |  | 138 | – | KR503200045
SEMIFLEX 125/3 PROFI | Al ohebná hadice (0,12 mm), balení 3 m | o |  | 128 | – | KR503200060
SEMIFLEX 125/5 PROFI | Al ohebná hadice (0,12 mm), balení 5 m | o |  | 128 | – | KR503200065
SEMIFLEX 140/3 PROFI | Al ohebná hadice (0,12 mm), balení 3 m | o |  | 155 | – | KR503200070
SEMIFLEX 140/5 PROFI | Al ohebná hadice (0,12 mm), balení 5 m | o |  | 171 | – | KR503200075
SEMIFLEX 150/3 PROFI | Al ohebná hadice (0,12 mm), balení 3 m | o |  | 159 | – | KR503200080
SEMIFLEX 150/5 PROFI | Al ohebná hadice (0,12 mm), balení 5 m | o |  | 159 | – | KR503200085
SEMIFLEX 160/3 PROFI | Al ohebná hadice (0,12 mm), balení 3 m | o |  | 166 | – | KR503200090
SEMIFLEX 160/5 PROFI | Al ohebná hadice (0,12 mm), balení 5 m | o |  | 166 | – | KR503200095
SEMIFLEX 180/3 PROFI | Al ohebná hadice (0,12 mm), balení 3 m | o |  | 228 | – | KR503200100
SEMIFLEX 180/5 PROFI | Al ohebná hadice (0,12 mm), balení 5 m | o |  | 228 | – | KR503200105
SEMIFLEX 200/3 PROFI | Al ohebná hadice (0,12 mm), balení 3 m | o |  | 242 | – | KR503200110
SEMIFLEX 200/5 PROFI | Al ohebná hadice (0,12 mm), balení 5 m | o |  | 242 | – | KR503200115
SEMIFLEX 250/3 PROFI | Al ohebná hadice (0,12 mm), balení 3 m | o |  | 331 | – | KR503200130
SEMIFLEX 250/5 PROFI | Al ohebná hadice (0,12 mm), balení 5 m | o |  | 331 | – | KR503200135
SEMIFLEX 315/3 PROFI | Al ohebná hadice (0,12 mm), balení 3 m | o |  | 432 | – | KR503200160
SEMIFLEX 315/5 PROFI | Al ohebná hadice (0,12 mm), balení 5 m | o |  | 432 | – | KR503200165
SEMIFLEX 355/3 PROFI | Al ohebná hadice (0,12 mm), balení 3 m | o |  | 643 | – | KR503200171
SEMIFLEX 355/5 PROFI | Al ohebná hadice (0,12 mm), balení 5 m | o |  | 643 | – | KR503200176
SEMIFLEX 400/3 PROFI | Al ohebná hadice (0,12 mm), balení 3 m | o |  | 813 | – | KR503200180
SEMIFLEX 400/5 PROFI | Al ohebná hadice (0,12 mm), balení 5 m | o |  | 813 | – | KR503200185
SEMIFLEX 450/3 PROFI | Al ohebná hadice (0,12 mm), balení 3 m | o |  | 867 | – | KR503200190
SEMIFLEX 500/3 PROFI | Al ohebná hadice (0,12 mm), balení 3 m | o |  | 1010 | – | KR503200200
SEMIFLEX PROFI HOME ohebná Al hadice (0,11 mm)
SEMIFLEX 100 PROFI HOME | Al ohebná hadice (0,11 mm), 1,5 m | o |  | 226 | – | AS122101010
SEMIFLEX 125 PROFI HOME | Al ohebná hadice (0,11 mm), 1,5 m | o |  | 281 | – | AS122101020
SEMIFLEX 150 PROFI HOME | Al ohebná hadice (0,11 mm), 1,5 m | o |  | 349 | – | AS122101030
SEMIFLEX 160 PROFI HOME | Al ohebná hadice (0,11 mm), 1,5 m |  |  | 364 | – | AS122101040
SEMIFLEX SONO zvukově izolovaná ohebná Al hadice
SEMIFLEX 080 SONO | zvukově izolovaná Al ohebná hadice |  |  | 382 | – | KR520100005
SEMIFLEX 100 SONO | zvukově izolovaná Al ohebná hadice | o |  | 426 | – | KR520100010
SEMIFLEX 125 SONO | zvukově izolovaná Al ohebná hadice | o |  | 503 | – | KR520100020
SEMIFLEX 140 SONO | zvukově izolovaná Al ohebná hadice |  |  | 923 | – | KR520100030
SEMIFLEX 160 SONO | zvukově izolovaná Al ohebná hadice |  |  | 634 | – | KR520100040
SEMIFLEX 200 SONO | zvukově izolovaná Al ohebná hadice |  |  | 765 | – | KR520100060
SEMIFLEX 250 SONO | zvukově izolovaná Al ohebná hadice |  |  | 965 | – | KR520100070
SEMIFLEX 315 SONO | zvukově izolovaná Al ohebná hadice |  |  | 1137 | – | KR520100080
SEMIFLEX 355 SONO | zvukově izolovaná Al ohebná hadice |  |  | 1550 | – | KR520100090
SEMIFLEX 400 SONO | zvukově izolovaná Al ohebná hadice |  |  | 1681 | – | KR520100100
SEMIFLEX TERMO tepelně odolná ohebná Al hadice
SEMIFLEX 080 TERMO | tepelně odolná Al ohebná hadice | o |  | 360 | – | KR510100010
SEMIFLEX 100 TERMO | tepelně odolná Al ohebná hadice | o |  | 426 | – | KR510100020
SEMIFLEX 125 TERMO | tepelně odolná Al ohebná hadice | o |  | 502 | – | KR510100030
SEMIFLEX 140 TERMO | tepelně odolná Al ohebná hadice |  |  | 801 | – | KR510100040
SEMIFLEX 160 TERMO | tepelně odolná Al ohebná hadice | o |  | 634 | – | KR510100050
SEMIFLEX 200 TERMO | tepelně odolná Al ohebná hadice | o |  | 744 | – | KR510100070
SEMIFLEX 250 TERMO | tepelně odolná Al ohebná hadice | o |  | 937 | – | KR510100090
SEMIFLEX 315 TERMO | tepelně odolná Al ohebná hadice |  |  | 1105 | – | KR510100110
SEMIFLEX 355 TERMO | tepelně odolná Al ohebná hadice |  |  | 1504 | – | KR510100120
SEMIFLEX 400 TERMO | tepelně odolná Al ohebná hadice | o |  | 1632 | – | KR510100130
SONOFLEX ohebná Al hadice se zvukovou a tepelnou izolací
SONOFLEX 082 | Al ohebná hadice, balení 10 m | o |  | 140 | – | SX103100010
SONOFLEX 102 | Al ohebná hadice, balení 10 m | o |  | 140 | – | SX103100020
SONOFLEX 127 | Al ohebná hadice, balení 10 m | o |  | 158 | – | SX103100030
SONOFLEX 152 | Al ohebná hadice, balení 10 m | o |  | 169 | – | SX103100040
SONOFLEX 160 | Al ohebná hadice, balení 10 m | o |  | 176 | – | SX103100050
SONOFLEX 185 | Al ohebná hadice, balení 10 m | o |  | 200 | – | SX103100060
SONOFLEX 203 | Al ohebná hadice, balení 10 m | o |  | 221 | – | SX103100070
SONOFLEX 254 | Al ohebná hadice, balení 10 m | o |  | 279 | – | SX103100080
SONOFLEX 315 | Al ohebná hadice, balení 10 m | o |  | 336 | – | SX103100090
SONOFLEX 356 | Al ohebná hadice, balení 10 m | o |  | 385 | – | SX103100100
SONOFLEX 406 | Al ohebná hadice, balení 10 m | o |  | 509 | – | SX103100110
SONOFLEX 457 | Al ohebná hadice, balení 10 m | o |  | 591 | – | SX103100120
SONOFLEX 508 | Al ohebná hadice, balení 10 m | o |  | 702 | – | SX103100130
SONOFLEX MI ohebná Al hadice se zvukovou a tepelnou izolací
SONOFLEX MI 082 | Al ohebná hadice, balení 10 m | o |  | 197 | – | SX150100010
SONOFLEX MI 102 | Al ohebná hadice, balení 10 m | o |  | 213 | – | SX150100020
SONOFLEX MI 127 | Al ohebná hadice, balení 10 m | o |  | 244 | – | SX150100030
SONOFLEX MI 152 | Al ohebná hadice, balení 10 m | o |  | 283 | – | SX150100040
SONOFLEX MI 160 | Al ohebná hadice, balení 10 m | o |  | 301 | – | SX150100050
SONOFLEX MI 185 | Al ohebná hadice, balení 10 m | o |  | 328 | – | SX150100060
SONOFLEX MI 203 | Al ohebná hadice, balení 10 m | o |  | 353 | – | SX150100070
SONOFLEX MI 229 | Al ohebná hadice, balení 10 m | o |  | 394 | – | SX150100080
SONOFLEX MI 254 | Al ohebná hadice, balení 10 m | o |  | 422 | – | SX150100090
SONOFLEX MI 305 | Al ohebná hadice, balení 10 m |  |  | 547 | – | SX150100100
SONOFLEX MI 315 | Al ohebná hadice, balení 10 m | o |  | 537 | – | SX150100110
SONOFLEX MI 356 | Al ohebná hadice, balení 10 m | o |  | 658 | – | SX150100120
SONOFLEX MI 406 | Al ohebná hadice, balení 10 m | o |  | 768 | – | SX150100130
SONOFLEX MI 457 | Al ohebná hadice, balení 10 m | o |  | 934 | – | SX150100140
SONOFLEX MI 508 | Al ohebná hadice, balení 10 m | o |  | 996 | – | SX150100150
SONOFLEX MI 560 | Al ohebná hadice, balení 10 m | o |  | 1080 | – | SX150100160
SONOFLEX MI 630 | Al ohebná hadice, balení 10 m | o |  | 1208 | – | SX150100170
SONOFLEX MO ohebná Al hadice se zvukovou a tepelnou izolací
SONOFLEX MO 082 | Al ohebná hadice, balení 10 m | o |  | 232 | – | SX160100010
SONOFLEX MO 102 | Al ohebná hadice, balení 10 m | o |  | 265 | – | SX160100020
SONOFLEX MO 127 | Al ohebná hadice, balení 10 m | o |  | 302 | – | SX160100030
SONOFLEX MO 152 | Al ohebná hadice, balení 10 m | o |  | 370 | – | SX160100040
SONOFLEX MO 160 | Al ohebná hadice, balení 10 m | o |  | 390 | – | SX160100050
SONOFLEX MO 185 | Al ohebná hadice, balení 10 m |  |  | 421 | – | SX160100060
SONOFLEX MO 203 | Al ohebná hadice, balení 10 m | o |  | 426 | – | SX160100070
SONOFLEX MO 229 | Al ohebná hadice, balení 10 m |  |  | 516 | – | SX160100080
SONOFLEX MO 254 | Al ohebná hadice, balení 10 m | o |  | 517 | – | SX160100090
SONOFLEX MO 305 | Al ohebná hadice, balení 10 m |  |  | 611 | – | SX160100100
SONOFLEX MO 315 | Al ohebná hadice, balení 10 m | o |  | 611 | – | SX160100110
SONOFLEX MO 356 | Al ohebná hadice, balení 10 m |  |  | 751 | – | SX160100120
SONOFLEX MO 406 | Al ohebná hadice, balení 10 m | o |  | 858 | – | SX160100130
SONOFLEX MO 457 | Al ohebná hadice, balení 10 m |  |  | 954 | – | SX160100140
SONOFLEX MO 508 | Al ohebná hadice, balení 10 m |  |  | 1028 | – | SX160100150
SONOFLEX MO 560 | Al ohebná hadice, balení 10 m |  |  | 1156 | – | SX160100160
SONOFLEX MO 630 | Al ohebná hadice, balení 10 m |  |  | 1290 | – | SX160100170
TERMOFLEX HYGIENIC hygienická ohebná Al hadice
TERMOFLEX 25 HYGIENIC 082 | Al hyg. oh. hadice s tepelnou izolací, balení 10 m, iz. 25 mm | o |  | 217 | – | SX601100010
TERMOFLEX 25 HYGIENIC 102 | Al hyg. oh. hadice s tepelnou izolací, balení 10 m, iz. 25 mm | o |  | 271 | – | SX601100020
TERMOFLEX 25 HYGIENIC 127 | Al hyg. oh. hadice s tepelnou izolací, balení 10 m, iz. 25 mm | o |  | 323 | – | SX601100030
TERMOFLEX 25 HYGIENIC 152 | Al hyg. oh. hadice s tepelnou izolací, balení 10 m, iz. 25 mm | o |  | 374 | – | SX601100040
TERMOFLEX 25 HYGIENIC 160 | Al hyg. oh. hadice s tepelnou izolací, balení 10 m, iz. 25 mm | o |  | 382 | – | SX601100050
TERMOFLEX 25 HYGIENIC 185 | Al hyg. oh. hadice s tepelnou izolací, balení 10 m, iz. 25 mm | o |  | 439 | – | SX601100060
TERMOFLEX 25 HYGIENIC 203 | Al hyg. oh. hadice s tepelnou izolací, balení 10 m, iz. 25 mm | o |  | 475 | – | SX601100070
TERMOFLEX 25 HYGIENIC 229 | Al hyg. oh. hadice s tepelnou izolací, balení 10 m, iz. 25 mm |  |  | 581 | – | SX601100080
TERMOFLEX 25 HYGIENIC 254 | Al hyg. oh. hadice s tepelnou izolací, balení 10 m, iz. 25 mm | o |  | 616 | – | SX601100090
TERMOFLEX 25 HYGIENIC 305 | Al hyg. oh. hadice s tepelnou izolací, balení 10 m, iz. 25 mm |  |  | 703 | – | SX601100100
TERMOFLEX 25 HYGIENIC 315 | Al hyg. oh. hadice s tepelnou izolací, balení 10 m, iz. 25 mm | o |  | 746 | – | SX601100110
TERMOFLEX 25 HYGIENIC 356 | Al hyg. oh. hadice s tepelnou izolací, balení 10 m, iz. 25 mm |  |  | 809 | – | SX601100120
TERMOFLEX 25 HYGIENIC 406 | Al hyg. oh. hadice s tepelnou izolací, balení 10 m, iz. 25 mm |  |  | 1020 | – | SX601100130
TERMOFLEX 25 HYGIENIC 457 | Al hyg. oh. hadice s tepelnou izolací, balení 10 m, iz. 25 mm |  |  | 1101 | – | SX601100140
TERMOFLEX 25 HYGIENIC 508 | Al hyg. oh. hadice s tepelnou izolací, balení 10 m, iz. 25 mm |  |  | 1242 | – | SX601100150
TERMOFLEX 50 HYGIENIC 082 | Al hyg. oh. hadice s tepelnou izolací, balení 10 m, iz. 50 mm |  |  | 295 | – | SX602100010
TERMOFLEX 50 HYGIENIC 102 | Al hyg. oh. hadice s tepelnou izolací, balení 10 m, iz. 50 mm | o |  | 364 | – | SX602100020
TERMOFLEX 50 HYGIENIC 127 | Al hyg. oh. hadice s tepelnou izolací, balení 10 m, iz. 50 mm | o |  | 435 | – | SX602100030
TERMOFLEX 50 HYGIENIC 152 | Al hyg. oh. hadice s tepelnou izolací, balení 10 m, iz. 50 mm | o |  | 502 | – | SX602100040
TERMOFLEX 50 HYGIENIC 160 | Al hyg. oh. hadice s tepelnou izolací, balení 10 m, iz. 50 mm | o |  | 516 | – | SX602100050
TERMOFLEX 50 HYGIENIC 185 | Al hyg. oh. hadice s tepelnou izolací, balení 10 m, iz. 50 mm |  |  | 593 | – | SX602100060
TERMOFLEX 50 HYGIENIC 203 | Al hyg. oh. hadice s tepelnou izolací, balení 10 m, iz. 50 mm | o |  | 642 | – | SX602100070
TERMOFLEX 50 HYGIENIC 229 | Al hyg. oh. hadice s tepelnou izolací, balení 10 m, iz. 50 mm |  |  | 785 | – | SX602100080
TERMOFLEX 50 HYGIENIC 254 | Al hyg. oh. hadice s tepelnou izolací, balení 10 m, iz. 50 mm | o |  | 828 | – | SX602100090
TERMOFLEX 50 HYGIENIC 305 | Al hyg. oh. hadice s tepelnou izolací, balení 10 m, iz. 50 mm |  |  | 948 | – | SX602100100
TERMOFLEX 50 HYGIENIC 315 | Al hyg. oh. hadice s tepelnou izolací, balení 10 m, iz. 50 mm | o |  | 1005 | – | SX602100110
TERMOFLEX 50 HYGIENIC 356 | Al hyg. oh. hadice s tepelnou izolací, balení 10 m, iz. 50 mm |  |  | 1090 | – | SX602100120
TERMOFLEX 50 HYGIENIC 406 | Al hyg. oh. hadice s tepelnou izolací, balení 10 m, iz. 50 mm |  |  | 1375 | – | SX602100130
TERMOFLEX 50 HYGIENIC 457 | Al hyg. oh. hadice s tepelnou izolací, balení 10 m, iz. 50 mm |  |  | 1483 | – | SX602100140
TERMOFLEX 50 HYGIENIC 508 | Al hyg. oh. hadice s tepelnou izolací, balení 10 m, iz. 50 mm |  |  | 1672 | – | SX602100150
TERMOFLEX ohebná Al hadice s tepelnou izolací
TERMOFLEX 082 | Al ohebná hadice s tepelnou izolací, balení 10 m | o |  | 134 |  | SX106100010
TERMOFLEX 102 | Al ohebná hadice s tepelnou izolací, balení 10 m | o |  | 134 |  | SX106100020
TERMOFLEX 127 | Al ohebná hadice s tepelnou izolací, balení 10 m | o |  | 151 |  | SX106100030
TERMOFLEX 152 | Al ohebná hadice s tepelnou izolací, balení 10 m | o |  | 166 |  | SX106100040
TERMOFLEX 160 | Al ohebná hadice s tepelnou izolací, balení 10 m | o |  | 167 |  | SX106100050
TERMOFLEX 185 | Al ohebná hadice s tepelnou izolací, balení 10 m | o |  | 191 |  | SX106100060
TERMOFLEX 203 | Al ohebná hadice s tepelnou izolací, balení 10 m | o |  | 214 |  | SX106100070
TERMOFLEX 254 | Al ohebná hadice s tepelnou izolací, balení 10 m | o |  | 261 |  | SX106100080
TERMOFLEX 315 | Al ohebná hadice s tepelnou izolací, balení 10 m | o |  | 321 |  | SX106100090
TERMOFLEX 356 | Al ohebná hadice s tepelnou izolací, balení 10 m | o |  | 375 |  | SX106100100
TERMOFLEX 406 | Al ohebná hadice s tepelnou izolací, balení 10 m |  |  | 495 |  | SX106100110
TERMOFLEX 457 | Al ohebná hadice s tepelnou izolací, balení 10 m |  |  | 580 |  | SX106100120
TERMOFLEX 508 | Al ohebná hadice s tepelnou izolací, balení 10 m |  |  | 682 |  | SX106100130
TERMOFLEX MI ohebná Al hadice s tepelnou izolací
TERMOFLEX MI 082 | Al ohebná hadice s tepelnou izolací, balení 10 m | o |  | 200 | – | SX180100020
TERMOFLEX MI 102 | Al ohebná hadice s tepelnou izolací, balení 10 m | o |  | 215 | – | SX180100030
TERMOFLEX MI 127 | Al ohebná hadice s tepelnou izolací, balení 10 m | o |  | 237 | – | SX180100040
TERMOFLEX MI 152 | Al ohebná hadice s tepelnou izolací, balení 10 m | o |  | 276 | – | SX180100050
TERMOFLEX MI 160 | Al ohebná hadice s tepelnou izolací, balení 10 m | o |  | 286 | – | SX180100060
TERMOFLEX MI 185 | Al ohebná hadice s tepelnou izolací, balení 10 m |  |  | 351 | – | SX180100070
TERMOFLEX MI 203 | Al ohebná hadice s tepelnou izolací, balení 10 m | o |  | 336 | – | SX180100080
TERMOFLEX MI 229 | Al ohebná hadice s tepelnou izolací, balení 10 m | o |  | 414 | – | SX180100090
TERMOFLEX MI 254 | Al ohebná hadice s tepelnou izolací, balení 10 m | o |  | 414 | – | SX180100100
TERMOFLEX MI 305 | Al ohebná hadice s tepelnou izolací, balení 10 m |  |  | 543 | – | SX180100110
TERMOFLEX MI 315 | Al ohebná hadice s tepelnou izolací, balení 10 m | o |  | 529 | – | SX180100120
TERMOFLEX MI 356 | Al ohebná hadice s tepelnou izolací, balení 10 m | o |  | 707 | – | SX180100130
TERMOFLEX MI 406 | Al ohebná hadice s tepelnou izolací, balení 10 m | o |  | 800 | – | SX180100140
TERMOFLEX MI 457 | Al ohebná hadice s tepelnou izolací, balení 10 m | o |  | 884 | – | SX180100150
TERMOFLEX MI 508 | Al ohebná hadice s tepelnou izolací, balení 10 m |  |  | 949 | – | SX180100160
TERMOFLEX MI 560 | Al ohebná hadice s tepelnou izolací, balení 10 m |  |  | 1100 | – | SX180100170
TERMOFLEX MI 630 | Al ohebná hadice s tepelnou izolací, balení 10 m | o |  | 1250 | – | SX180100180
TERMOFLEX MO ohebná Al hadice s tepelnou izolací
TERMOFLEX MO 082 | Al ohebná hadice s tepelnou izolací, balení 10 m | o |  | 236 | – | SX190100010
TERMOFLEX MO 102 | Al ohebná hadice s tepelnou izolací, balení 10 m | o |  | 265 | – | SX190100020
TERMOFLEX MO 127 | Al ohebná hadice s tepelnou izolací, balení 10 m | o |  | 301 | – | SX190100030
TERMOFLEX MO 152 | Al ohebná hadice s tepelnou izolací, balení 10 m | o |  | 376 | – | SX190100040
TERMOFLEX MO 160 | Al ohebná hadice s tepelnou izolací, balení 10 m | o |  | 377 | – | SX190100050
TERMOFLEX MO 185 | Al ohebná hadice s tepelnou izolací, balení 10 m |  |  | 406 | – | SX190100060
TERMOFLEX MO 203 | Al ohebná hadice s tepelnou izolací, balení 10 m | o |  | 434 | – | SX190100070
TERMOFLEX MO 229 | Al ohebná hadice s tepelnou izolací, balení 10 m |  |  | 527 | – | SX190100080
TERMOFLEX MO 254 | Al ohebná hadice s tepelnou izolací, balení 10 m | o |  | 527 | – | SX190100090
TERMOFLEX MO 305 | Al ohebná hadice s tepelnou izolací, balení 10 m |  |  | 655 | – | SX190100100
TERMOFLEX MO 315 | Al ohebná hadice s tepelnou izolací, balení 10 m |  |  | 655 | – | SX190100110
TERMOFLEX MO 356 | Al ohebná hadice s tepelnou izolací, balení 10 m |  |  | 763 | – | SX190100120
TERMOFLEX MO 406 | Al ohebná hadice s tepelnou izolací, balení 10 m |  |  | 873 | – | SX190100130
TERMOFLEX MO 457 | Al ohebná hadice s tepelnou izolací, balení 10 m |  |  | 971 | – | SX190100140
TERMOFLEX MO 508 | Al ohebná hadice s tepelnou izolací, balení 10 m |  |  | 1046 | – | SX190100150
TERMOFLEX MO 560 | Al ohebná hadice s tepelnou izolací, balení 10 m | o |  | 1157 | – | SX190100160
TERMOFLEX MO 630 | Al ohebná hadice s tepelnou izolací, balení 10 m |  |  | na dotaz |  | SX195100170
Protidešťové stříšky
RH 080 | protidešťová stříška |  |  | 679 | – | PR540100010
RH 100 | protidešťová stříška | o |  | 725 | – | PR540100020
RH 112 | protidešťová stříška |  |  | 1096 | – | PR540100040
RH 125 | protidešťová stříška | o |  | 1123 | – | PR540100050
RH 140 | protidešťová stříška |  |  | 1150 | – | PR540100070
RH 150 | protidešťová stříška | o |  | 1459 | – | PR540100090
RH 160 | protidešťová stříška | o |  | 1304 | – | PR540100100
RH 180 | protidešťová stříška |  |  | 1432 | – | PR540100120
RH 200 | protidešťová stříška | o |  | 1432 | – | PR540100130
RH 225 | protidešťová stříška |  |  | 1734 | – | PR540100150
RH 250 | protidešťová stříška | o |  | 1967 | – | PR540100160
RH 280 | protidešťová stříška |  |  | 1866 | – | PR540100180
RH 315 | protidešťová stříška | o |  | 2073 | – | PR540100190
RH 355 | protidešťová stříška |  |  | 2205 | – | PR540100200
RH 400 | protidešťová stříška |  |  | 2432 | – | PR540100210
RH 450 | protidešťová stříška s přírubou |  |  | 2618 | – | PR540100215
RH 500 | protidešťová stříška s přírubou |  |  | 3893 | – | PR540100220
RH 560 | protidešťová stříška s přírubou |  |  | na dotaz
RH 630 | protidešťová stříška s přírubou |  |  | 6517 | – | PR540100240
RH 710 | protidešťová stříška s přírubou |  |  | 7125 | – | PR540100250
RH 800 | protidešťová stříška s přírubou |  |  | 9343 | – | PR540100260
RH 900 | protidešťová stříška s přírubou |  |  | 14121 | – | PR540100265
RH 100 | protidešť. stříška s ochr. síťkou a přírubou |  |  | 922 | – | PR540100030
RH 125 | protidešť. stříška s ochr. síťkou a přírubou |  |  | 1449 | – | PR540100060
RH 140 | protidešť. stříška s ochr. síťkou a přírubou |  |  | 1499 | – | PR540100080
RH 160 | protidešť. stříška s ochr. síťkou a přírubou |  |  | 1529 | – | PR540100110
RH 200 | protidešť. stříška s ochr. síťkou a přírubou |  |  | 1660 | – | PR540100140
RH 250 | protidešť. stříška s ochr. síťkou a přírubou |  |  | 1981 | – | PR540100170
RH 315 | protidešť. stříška s ochr. síťkou a přírubou |  |  | 2301 | – | PR540100195
RH 355 | protidešť. stříška s ochr. síťkou a přírubou |  |  | 2480 | – | PR540100205
RH 500 | protidešť. stříška s ochr. síťkou a přírubou |  |  | 4075 | – | PR540100230
Přechody osové
PRO 100/063 | přechod osový |  | * | 228 | – | TV150100010
PRO 100/080 | přechod osový | o | * | 228 | – | TV150100020
PRO 112/080 | přechod osový |  | * | 272 | – | TV150100030
PRO 112/100 | přechod osový |  | * | 272 | – | TV150100040
PRO 125/080 | přechod osový | o | * | 275 | – | TV150100050
PRO 125/100 | přechod osový | o | * | 284 | – | TV150100055
PRO 140/080 | přechod osový |  | * | 274 | – | TV150100075
PRO 140/100 | přechod osový | o | * | 274 | – | TV150100070
PRO 140/112 | přechod osový |  | * | 274 | – | TV150100080
PRO 140/125 | přechod osový | o | * | 274 | – | TV150100090
PRO 150/080 | přechod osový |  | * | 274 | – | TV150100100
PRO 150/100 | přechod osový | o | * | 274 | – | TV150100110
PRO 150/125 | přechod osový | o | * | 274 | – | TV150100120
PRO 150/140 | přechod osový | o | * | 276 | – | TV150100130
PRO 160/080 | přechod osový | o | * | 303 | – | TV150100210
PRO 160/100 | přechod osový | o | * | 285 | – | TV150100140
PRO 160/112 | přechod osový |  | * | 270 | – | TV150100150
PRO 160/125 | přechod osový | o | * | 285 | – | TV150100170
PRO 160/140 | přechod osový | o | * | 287 | – | TV150100180
PRO 160/150 | přechod osový | o | * | 310 | – | TV150100190
PRO 180/100 | přechod osový | o | * | 285 | – | TV150100220
PRO 180/112 | přechod osový |  | * | 297 | – | TV150100230
PRO 180/125 | přechod osový | o | * | 298 | – | TV150100240
PRO 180/140 | přechod osový |  | * | 310 | – | TV150100250
PRO 180/150 | přechod osový | o | * | 310 | – | TV150100260
PRO 180/160 | přechod osový | o | * | 310 | – | TV150100270
PRO 200/100 | přechod osový | o | * | 301 | – | TV150100280
PRO 200/125 | přechod osový | o | * | 311 | – | TV150100290
PRO 200/140 | přechod osový | o | * | 310 | – | TV150100300
PRO 200/150 | přechod osový | o | * | 310 | – | TV150100310
PRO 200/160 | přechod osový | o | * | 327 | – | TV150100320
PRO 200/180 | přechod osový | o | * | 338 | – | TV150100330
PRO 225/100 | přechod osový |  | * | 381 | – | TV150100380
PRO 225/125 | přechod osový |  | * | 381 | – | TV150100360
PRO 225/140 | přechod osový |  | * | 381 | – | TV150100365
PRO 225/160 | přechod osový | o | * | 381 | – | TV150100390
PRO 225/180 | přechod osový |  | * | 381 | – | TV150100400
PRO 225/200 | přechod osový | o | * | 394 | – | TV150100370
PRO 250/100 | přechod osový | o | * | 385 | – | TV150100410
PRO 250/125 | přechod osový | o | * | 377 | – | TV150100420
PRO 250/140 | přechod osový |  | * | 304 | – | TV150100430
PRO 250/150 | přechod osový | o | * | 385 | – | TV150100440
PRO 250/160 | přechod osový | o | * | 382 | – | TV150100450
PRO 250/180 | přechod osový | o | * | 352 | – | TV150100460
PRO 250/200 | přechod osový | o | * | 382 | – | TV150100470
PRO 250/225 | přechod osový | o | * | 435 | – | TV150100480
PRO 280/100 | přechod osový |  | * | 402 | – | TV150100490
PRO 280/160 | přechod osový | o | * | 402 | – | TV150100500
PRO 280/180 | přechod osový |  | * | 402 | – | TV150100510
PRO 280/200 | přechod osový | o | * | 402 | – | TV150100520
PRO 280/225 | přechod osový |  | * | 412 | – | TV150100530
PRO 280/250 | přechod osový | o | * | 412 | – | TV150100540
PRO 315/125 | přechod osový | o | * | 535 | – | TV150100565
PRO 315/150 | přechod osový |  | * | 466 | – | TV150100570
PRO 315/160 | přechod osový | o | * | 535 | – | TV150100580
PRO 315/180 | přechod osový |  | * | 498 | – | TV150100585
PRO 315/200 | přechod osový | o | * | 816 | – | TV150100590
PRO 315/225 | přechod osový | o | * | 784 | – | TV150100600
PRO 315/250 | přechod osový | o | * | 776 | – | TV150100610
PRO 315/280 | přechod osový | o | * | 751 | – | TV150100620
PRO 355/150 | přechod osový |  | * | 1018 | – | TV150100640
PRO 355/160 | přechod osový |  | * | 992 | – | TV150100650
PRO 355/200 | přechod osový | o | * | 993 | – | TV150100660
PRO 355/225 | přechod osový |  | * | 960 | – | TV150100661
PRO 355/250 | přechod osový | o | * | 976 | – | TV150100670
PRO 355/280 | přechod osový | o | * | 970 | – | TV150100680
PRO 355/315 | přechod osový | o | * | 832 | – | TV150100690
PRO 400/160 | přechod osový |  | * | 1034 | – | TV150100700
PRO 400/200 | přechod osový | o | * | 1077 | – | TV150100710
PRO 400/225 | přechod osový |  | * | 1066 | – | TV150100720
PRO 400/250 | přechod osový | o | * | 1071 | – | TV150100730
PRO 400/280 | přechod osový |  | * | 1061 | – | TV150100740
PRO 400/315 | přechod osový | o | * | 931 | – | TV150100750
PRO 400/355 | přechod osový | o | * | 973 | – | TV150100760
PRO 450/250 | přechod osový |  | * | 1293 | – | TV150100775
PRO 450/280 | přechod osový |  | * | 1320 | – | TV150100778
PRO 450/315 | přechod osový | o | * | 1299 | – | TV150100780
PRO 450/355 | přechod osový | o | * | 1330 | – | TV150100790
PRO 450/400 | přechod osový | o | * | 1291 | – | TV150100800
PRO 500/250 | přechod osový |  | * | 819 | – | TV150100810
PRO 500/315 | přechod osový | o | * | 1405 | – | TV150100820
PRO 500/355 | přechod osový | o | * | 1405 | – | TV150100830
PRO 500/400 | přechod osový | o | * | 1133 | – | TV150100840
PRO 500/450 | přechod osový | o | * | 1397 | – | TV150100850
PRO 560/250 | přechod osový |  | * | 1225 | – | TV150100855
PRO 560/315 | přechod osový |  | * | 1627 | – | TV150100856
PRO 560/355 | přechod osový |  | * | 1662 | – | TV150100858
PRO 560/400 | přechod osový |  | * | 1629 | – | TV150100860
PRO 560/450 | přechod osový |  | * | 1645 | – | TV150100870
PRO 560/500 | přechod osový |  | * | 1631 | – | TV150100880
PRO 630/250 | přechod osový |  | * | 1025 | – | TV150100897
PRO 630/315 | přechod osový |  | * | 1877 | – | TV150100899
PRO 630/355 | přechod osový |  | * | 1919 | – | TV150100900
PRO 630/400 | přechod osový |  | * | 1596 | – | TV150100905
PRO 630/450 | přechod osový |  | * | 1906 | – | TV150100910
PRO 630/500 | přechod osový |  | * | 1859 | – | TV150100920
PRO 630/560 | přechod osový |  | * | 1844 | – | TV150100930
PRO 710/400 | přechod osový |  | * | 2692 | – | TV150100941
PRO 710/450 | přechod osový |  | * | 2613 | – | TV150100940
PRO 710/500 | přechod osový |  | * | 3860 | – | TV150100950
PRO 710/560 | přechod osový |  | * | 2061 | – | TV150100955
PRO 710/630 | přechod osový |  | * | 1982 | – | TV150100960
PRO 800/560 | přechod osový |  | * | 2212 | – | TV150100970
PRO 800/630 | přechod osový |  | * | 2224 | – | TV150100980
PRO 800/710 | přechod osový |  | * | 2832 | – | TV150100990
PRO 900/710 | přechod osový |  | * | 3211 | – | TV150100995
PRO 900/800 | přechod osový |  | * | 3211 | – | TV150101000
PRO 1000/710 | přechod osový |  | * | 2872 | – | TV150101009
PRO 1000/800 | přechod osový |  | * | 1876 | – | TV150101010
Přechody osové krátké
PROL 100/080 | přechod osový krátký | o | * | 197 | – | CK500102400
PROL 125/080 | přechod osový krátký | o | * | 222 | – | CK500102402
PROL 125/100 | přechod osový krátký | o | * | 222 | – | CK500102404
PROL 150/100 | přechod osový krátký | o | * | 238 | – | CK500102406
PROL 150/125 | přechod osový krátký | o | * | 238 | – | CK500102408
PROL 160/100 | přechod osový krátký | o | * | 238 | – | CK500102410
PROL 160/125 | přechod osový krátký | o | * | 238 | – | CK500102412
PROL 160/150 | přechod osový krátký | o | * | 238 | – | CK500102411
PROL 180/160 | přechod osový krátký | o | * | 238 | – | CK500102413
PROL 200/100 | přechod osový krátký | o | * | 299 | – | CK500102414
PROL 200/125 | přechod osový krátký | o | * | 299 | – | CK500102416
PROL 200/140 | přechod osový krátký |  | * | 307 | – | CK500102417
PROL 200/150 | přechod osový krátký | o | * | 307 | – | CK500102418
PROL 200/160 | přechod osový krátký | o | * | 307 | – | CK500102420
PROL 250/160 | přechod osový krátký | o | * | 398 | – | CK500102422
PROL 250/200 | přechod osový krátký | o | * | 326 | – | CK500102424
PROL 315/160 | přechod osový krátký | o | * | 259 | – | CK500102426
PROL 315/200 | přechod osový krátký | o | * | 254 | – | CK500102428
PROL 315/250 | přechod osový krátký | o | * | 341 | – | CK500102430
PROLG 100/080 | přechod osový krátký s těsněním | o | * | 218 | – | AL110200010
PROLG 125/080 | přechod osový krátký s těsněním | o | * | 238 | – | AL110200020
PROLG 125/100 | přechod osový krátký s těsněním |  | * | 241 | – | AL110200030
PROLG 150/080 | přechod osový krátký s těsněním | o | * | 266 | – | AL110200040
PROLG 150/125 | přechod osový krátký s těsněním | o | * | 248 | – | AL110200060
PROLG 160/125 | přechod osový krátký s těsněním |  | * | 248 | – | AL110200080
PROLG 200/100 | přechod osový krátký s těsněním | o | * | 320 | – | AL110200090
PROLG 200/125 | přechod osový krátký s těsněním | o | * | 324 | – | AL110200100
PROLG 200/150 | přechod osový krátký s těsněním | o | * | 327 | – | AL110200110
PROLG 200/160 | přechod osový krátký s těsněním |  | * | 327 | – | AL110200120
PROLG 250/125 | přechod osový krátký s těsněním | o | * | 348 | – | AL110200130
PROLG 250/150 | přechod osový krátký s těsněním |  | * | 359 | – | AL110200140
PROLG 250/200 | přechod osový krátký s těsněním | o | * | 370 | – | AL110200160
PROLG 315/200 | přechod osový krátký s těsněním |  | * | 0 | – | AL110200180
Přechody pravoúhlé
PRR 100/080 | přechod pravoúhlý |  | * | 227 | – | TV152100010
PRR 112/100 | přechod pravoúhlý |  | * | 338 | – | TV152100022
PRR 125/080 | přechod pravoúhlý |  | * | 275 | – | TV152100030
PRR 125/100 | přechod pravoúhlý | o | * | 284 | – | TV152100020
PRR 125/112 | přechod pravoúhlý |  | * | 338 | – | TV152100024
PRR 140/080 | přechod pravoúhlý |  | * | 287 | – | TV152100050
PRR 140/125 | přechod pravoúhlý |  | * | 274 | – | TV152100040
PRR 150/080 | přechod pravoúhlý |  | * | 304 | – | TV152100054
PRR 150/100 | přechod pravoúhlý |  | * | 657 | – | TV152100065
PRR 160/080 | přechod pravoúhlý |  | * | 304 | – | TV152100090
PRR 160/100 | přechod pravoúhlý |  | * | 285 | – | TV152100060
PRR 160/125 | přechod pravoúhlý | o | * | 285 | – | TV152100070
PRR 160/140 | přechod pravoúhlý |  | * | 285 | – | TV152100080
PRR 180/100 | přechod pravoúhlý |  | * | 285 | – | TV152100100
PRR 180/125 | přechod pravoúhlý |  | * | 285 | – | TV152100110
PRR 180/140 | přechod pravoúhlý |  | * | 340 | – | TV152100115
PRR 180/150 | přechod pravoúhlý |  | * | 340 | – | TV152100116
PRR 180/160 | přechod pravoúhlý |  | * | 285 | – | TV152100120
PRR 200/100 | přechod pravoúhlý |  | * | 300 | – | TV152100130
PRR 200/125 | přechod pravoúhlý |  | * | 311 | – | TV152100140
PRR 200/150 | přechod pravoúhlý |  | * | 327 | – | TV152100150
PRR 200/160 | přechod pravoúhlý | o | * | 327 | – | TV152100160
PRR 200/180 | přechod pravoúhlý |  | * | 358 | – | TV152100170
PRR 225/125 | přechod pravoúhlý |  | * | 421 | – | TV152100174
PRR 225/140 | přechod pravoúhlý |  | * | 451 | – | TV152100178
PRR 225/160 | přechod pravoúhlý |  | * | 451 | – | TV152100176
PRR 225/200 | přechod pravoúhlý |  | * | 381 | – | TV152100185
PRR 250/100 | přechod pravoúhlý |  | * | 713 | – | TV152100195
PRR 250/125 | přechod pravoúhlý |  | * | 657 | – | TV152100190
PRR 250/160 | přechod pravoúhlý |  | * | 891 | – | TV152100200
PRR 250/200 | přechod pravoúhlý | o | * | 863 | – | TV152100220
PRR 250/225 | přechod pravoúhlý |  | * | 891 | – | TV152100230
PRR 280/180 | přechod pravoúhlý |  | * | 914 | – | TV152100240
PRR 280/200 | přechod pravoúhlý |  | * | 937 | – | TV152100250
PRR 280/225 | přechod pravoúhlý |  | * | 901 | – | TV152100255
PRR 280/250 | přechod pravoúhlý |  | * | 741 | – | TV152100260
PRR 315/160 | přechod pravoúhlý |  | * | 783 | – | TV152100270
PRR 315/200 | přechod pravoúhlý |  | * | 1004 | – | TV152100280
PRR 315/225 | přechod pravoúhlý |  | * | 931 | – | TV152100285
PRR 315/250 | přechod pravoúhlý | o | * | 957 | – | TV152100290
PRR 315/280 | přechod pravoúhlý |  | * | 1227 | – | TV152100300
PRR 355/200 | přechod pravoúhlý |  | * | 964 | – | TV152100305
PRR 355/250 | přechod pravoúhlý |  | * | 1227 | – | TV152100310
PRR 355/280 | přechod pravoúhlý |  | * | 1084 | – | TV152100320
PRR 355/315 | přechod pravoúhlý |  | * | 1097 | – | TV152100330
PRR 400/200 | přechod pravoúhlý |  | * | 1008 | – | TV152100342
PRR 400/250 | přechod pravoúhlý |  | * | 1271 | – | TV152100345
PRR 400/315 | přechod pravoúhlý |  | * | 1225 | – | TV152100340
PRR 400/355 | přechod pravoúhlý |  | * | 1521 | – | TV152100350
PRR 450/250 | přechod pravoúhlý |  | * | 1277 | – | TV152100355
PRR 450/315 | přechod pravoúhlý |  | * | 1319 | – | TV152100365
PRR 450/355 | přechod pravoúhlý |  | * | 1489 | – | TV152100360
PRR 450/400 | přechod pravoúhlý |  | * | 1567 | – | TV152100366
PRR 500/250 | přechod pravoúhlý |  | * | 1319 | – | TV152100367
PRR 500/315 | přechod pravoúhlý |  | * | 1429 | – | TV152100370
PRR 500/355 | přechod pravoúhlý |  | * | 1489 | – | TV152100375
PRR 500/400 | přechod pravoúhlý |  | * | 1567 | – | TV152100380
PRR 500/450 | přechod pravoúhlý |  | * | 1567 | – | TV152100390
PRR 560/355 | přechod pravoúhlý |  | * | 2013 | – | TV152100395
PRR 560/400 | přechod pravoúhlý |  | * | 1897 | – | TV152100400
PRR 560/500 | přechod pravoúhlý |  | * | 1897 | – | TV152100403
PRR 630/400 | přechod pravoúhlý |  | * | 1749 | – | TV152100411
PRR 630/450 | přechod pravoúhlý |  | * | 1783 | – | TV152100420
PRR 630/500 | přechod pravoúhlý |  | * | 1783 | – | TV152100431
PRR 630/560 | přechod pravoúhlý |  | * | 2582 | – | TV152100440
PRR 710/355 | přechod pravoúhlý |  | * | 2990 | – | TV152100510
PRR 710/500 | přechod pravoúhlý |  | * | 3191 | – | TV152100540
PRR 710/630 | přechod pravoúhlý |  | * | 3202 | – | TV152100545
Příruby
PR 080 | příruba | o | * | 155 | – | TV190100010
PR 100 | příruba | o | * | 99 | – | TV190100020
PR 110 | příruba |  | * | 101 | – | TV190100025
PR 125 | příruba | o | * | 102 | – | TV190100030
PR 140 | příruba | o | * | 116 | – | TV190100040
PR 150 | příruba | o | * | 119 | – | TV190100050
PR 160 | příruba | o | * | 119 | – | TV190100060
PR 180 | příruba | o | * | 123 | – | TV190100070
PR 200 | příruba | o | * | 130 | – | TV190100080
PR 225 | příruba |  | * | 136 | – | TV190100090
PR 250 | příruba | o | * | 169 | – | TV190100100
PR 280 | příruba | o | * | 199 | – | TV190100110
PR 315 | příruba | o | * | 214 | – | TV190100120
PR 355 | příruba | o | * | 219 | – | TV190100130
PR 400 | příruba | o | * | 266 | – | TV190100140
PR 450 | příruba | o | * | 328 | – | TV190100150
PR 500 | příruba | o | * | 397 | – | TV190100160
PR 560 | příruba | o | * | 495 | – | TV190100165
PR 630 | příruba | o | * | 751 | – | TV190100170
PR 710 | příruba | o | * | 859 | – | TV190100180
PR 800 | příruba |  | * | 1065 | – | TV190100190
NSP 080 | nástavec s přírubou |  | * | 268 | – | PR500100010
NSP 100 | nástavec s přírubou | o | * | 342 | – | PR500100020
NSP 125 | nástavec s přírubou | o | * | 377 | – | PR500100030
NSP 140 | nástavec s přírubou |  | * | 368 | – | PR500100040
NSP 160 | nástavec s přírubou | o | * | 408 | – | PR500100050
NSP 180 | nástavec s přírubou |  | * | 415 | – | PR500100060
NSP 200 | nástavec s přírubou | o | * | 421 | – | PR500100070
NSP 225 | nástavec s přírubou |  | * | 447 | – | PR500100080
NSP 250 | nástavec s přírubou | o | * | 549 | – | PR500100090
NSP 280 | nástavec s přírubou |  | * | 571 | – | PR500100100
NSP 315 | nástavec s přírubou | o | * | 642 | – | PR500100110
NSP 355 | nástavec s přírubou | o | * | 674 | – | PR500100120
NSP 400 | nástavec s přírubou | o | * | 793 | – | PR500100130
NSP 450 | nástavec s přírubou |  | * | 835 | – | PR500100140
NSP 500 | nástavec s přírubou |  | * | 1053 | – | PR500100150
NSP 560 | nástavec s přírubou |  | * | 1998 | – | PR500100160
NSP 630 | nástavec s přírubou |  | * | 3185 | – | PR500100170
NSP 800 | nástavec s přírubou |  | * | 3989 | – | PR500100180
Sedlové kusy
SK 080/080 | sedlový kus |  | * | 128 | – | TV116100010
SK 100/080 | sedlový kus | o | * | 128 | – | TV116100015
SK 100/100 | sedlový kus | o | * | 128 | – | TV116100020
SK 125/100 | sedlový kus | o | * | 128 | – | TV116100025
SK 125/125 | sedlový kus | o | * | 142 | – | TV116100030
SK 150/150 | sedlový kus | o | * | 205 | – | TV116100040
SK 160/100 | sedlový kus | o | * | 128 | – | TV116100045
SK 160/125 | sedlový kus | o | * | 142 | – | TV116100047
SK 160/160 | sedlový kus | o | * | 205 | – | TV116100050
SK 180/180 | sedlový kus |  | * | 240 | – | TV116100060
SK 200/100 | sedlový kus | o | * | 128 | – | TV116100063
SK 200/125 | sedlový kus | o | * | 142 | – | TV116100065
SK 200/160 | sedlový kus | o | * | 205 | – | TV116100067
SK 200/200 | sedlový kus | o | * | 264 | – | TV116100070
SK 225/225 | sedlový kus |  | * | 332 | – | TV116100080
SK 250/100 | sedlový kus | o | * | 128 | – | TV116100082
SK 250/125 | sedlový kus | o | * | 142 | – | TV116100084
SK 250/160 | sedlový kus | o | * | 205 | – | TV116100086
SK 250/200 | sedlový kus | o | * | 264 | – | TV116100088
SK 250/250 | sedlový kus | o | * | 368 | – | TV116100090
SK 280/280 | sedlový kus |  | * | 587 | – | TV116100100
SK 315/100 | sedlový kus | o | * | 131 | – | TV116100101
SK 315/125 | sedlový kus | o | * | 146 | – | TV116100103
SK 315/159 | sedlový kus | o | * | 211 | – | TV116100104
SK 315/160 | sedlový kus | o | * | 211 | – | TV116100105
SK 315/200 | sedlový kus | o | * | 272 | – | TV116100107
SK 315/250 | sedlový kus | o | * | 379 | – | TV116100109
SK 315/315 | sedlový kus | o | * | 530 | – | TV116100110
SKG 080/080 | sedlový kus s těsněním |  |  | 94 | – | UTG100250010
SKG 100/080 | sedlový kus s těsněním |  |  | 94 | – | UTG100250020
SKG 100/100 | sedlový kus s těsněním |  |  | 75 | – | UTG100250030
SKG 125/080 | sedlový kus s těsněním |  |  | 94 | – | UTG100250035
SKG 125/100 | sedlový kus s těsněním |  |  | 75 | – | UTG100250040
SKG 125/125 | sedlový kus s těsněním |  |  | 95 | – | UTG100250050
SKG 140/140 | sedlový kus s těsněním |  |  | 175 | – | UTG100250080
SKG 150/150 | sedlový kus s těsněním |  |  | 125 | – | UTG100250120
SKG 160/080 | sedlový kus s těsněním |  |  | 94 | – | UTG100250125
SKG 160/100 | sedlový kus s těsněním |  |  | 75 | – | UTG100250130
SKG 160/125 | sedlový kus s těsněním |  |  | 95 | – | UTG100250140
SKG 160/160 | sedlový kus s těsněním |  |  | 142 | – | UTG100250170
SKG 180/180 | sedlový kus s těsněním |  |  | 217 | – | UTG100250230
SKG 200/080 | sedlový kus s těsněním |  |  | 94 | – | UTG100250235
SKG 200/100 | sedlový kus s těsněním |  |  | 75 | – | UTG100250240
SKG 200/125 | sedlový kus s těsněním |  |  | 95 | – | UTG100250250
SKG 200/150 | sedlový kus s těsněním |  |  | 125 | – | UTG100250270
SKG 200/160 | sedlový kus s těsněním |  |  | 142 | – | UTG100250280
SKG 200/200 | sedlový kus s těsněním |  |  | 217 | – | UTG100250300
SKG 225/225 | sedlový kus s těsněním |  |  | 296 | – | UTG100250380
SKG 250/080 | sedlový kus s těsněním |  |  | 94 | – | UTG100250385
SKG 250/100 | sedlový kus s těsněním |  |  | 75 | – | UTG100250390
SKG 250/125 | sedlový kus s těsněním |  |  | 95 | – | UTG100250400
SKG 250/150 | sedlový kus s těsněním |  |  | 125 | – | UTG100250420
SKG 250/160 | sedlový kus s těsněním |  |  | 142 | – | UTG100250430
SKG 250/200 | sedlový kus s těsněním |  |  | 217 | – | UTG100250450
SKG 250/250 | sedlový kus s těsněním |  |  | 391 | – | UTG100250470
SKG 280/280 | sedlový kus s těsněním |  |  | 411 | – | UTG100250570
SKG 315/100 | sedlový kus s těsněním |  |  | 75 | – | UTG100250580
SKG 315/125 | sedlový kus s těsněním |  |  | 95 | – | UTG100250590
SKG 315/150 | sedlový kus s těsněním |  |  | 125 | – | UTG100250610
SKG 315/160 | sedlový kus s těsněním |  |  | 142 | – | UTG100250620
SKG 315/200 | sedlový kus s těsněním |  |  | 217 | – | UTG100250640
SKG 315/250 | sedlový kus s těsněním |  |  | 391 | – | UTG100250660
SKG 315/315 | sedlový kus s těsněním |  |  | 444 | – | UTG100250680
SKG 400/160 | sedlový kus s těsněním |  |  | 142 | – | UTG100250850
SKG 400/200 | sedlový kus s těsněním |  |  | 217 | – | UTG100250870
SKG 400/250 | sedlový kus s těsněním |  |  | 391 | – | UTG100250890
SKG 400/315 | sedlový kus s těsněním |  |  | 307 | – | UTG100250910
SKG 400/355 | sedlový kus s těsněním |  |  | 572 | – | UTG100250920
Spiro potrubí
SPIRO 080 | spiro potrubí, balení 3 m | o | * | 175 | – | VT800100010
SPIRO 100 | spiro potrubí, balení 3 m | o | * | 198 | – | VT800100020
SPIRO 125 | spiro potrubí, balení 3 m | o | * | 218 | – | VT800100030
SPIRO 140 | spiro potrubí, balení 3 m | o | * | 258 | – | VT800100040
SPIRO 150 | spiro potrubí, balení 3 m | o | * | 281 | – | VT800100050
SPIRO 160 | spiro potrubí, balení 3 m | o | * | 286 | – | VT800100060
SPIRO 180 | spiro potrubí, balení 3 m | o | * | 332 | – | VT800100070
SPIRO 200 | spiro potrubí, balení 3 m | o | * | 363 | – | VT800100080
SPIRO 225 | spiro potrubí, balení 3 m | o | * | 426 | – | VT800100090
SPIRO 250 | spiro potrubí, balení 3 m | o | * | 468 | – | VT800100100
SPIRO 280 | spiro potrubí, balení 3 m | o | * | 551 | – | VT800100110
SPIRO 315 | spiro potrubí, balení 3 m | o | * | 613 | – | VT800100130
SPIRO 355 | spiro potrubí, balení 3 m | o | * | 781 | – | VT800100150
SPIRO 400 | spiro potrubí, balení 3 m | o | * | 827 | – | VT800100160
SPIRO 450 | spiro potrubí, balení 3 m | o | * | 965 | – | VT800100170
SPIRO 500 | spiro potrubí, balení 3 m | o | * | 1092 | – | VT800100180
SPIRO 560 | spiro potrubí, balení 3 m | o | * | 1265 | – | VT800100190
SPIRO 630 | spiro potrubí, balení 3 m | o | * | 1386 | – | VT800100200
SPIRO 710 | spiro potrubí, balení 3 m | o | * | 1731 | – | VT800100210
SPIRO 800 | spiro potrubí, balení 3 m | o | * | 1938 | – | VT800100220
SPIRO 900 | spiro potrubí, balení 3 m |  | * | 2389 | – | VT800100230
SPIRO 1000 | spiro potrubí, balení 3 m |  | * | 2675 | – | VT800100240
Spojky
SV 80 | spojka vnitřní | o | * | 46 | – | TV160100010
SV 100 | spojka vnitřní | o | * | 47 | – | TV160100020
SV 112 | spojka vnitřní |  | * | 49 | – | TV160100022
SV 125 | spojka vnitřní | o | * | 49 | – | TV160100030
SV 140 | spojka vnitřní | o | * | 71 | – | TV160100040
SV 150 | spojka vnitřní | o | * | 51 | – | TV160100050
SV 160 | spojka vnitřní | o | * | 54 | – | TV160100060
SV 180 | spojka vnitřní | o | * | 55 | – | TV160100070
SV 200 | spojka vnitřní | o | * | 58 | – | TV160100080
SV 225 | spojka vnitřní | o | * | 69 | – | TV160100090
SV 250 | spojka vnitřní | o | * | 83 | – | TV160100100
SV 280 | spojka vnitřní | o | * | 103 | – | TV160100110
SV 315 | spojka vnitřní | o | * | 133 | – | TV160100130
SV 355 | spojka vnitřní | o | * | 138 | – | TV160100140
SV 400 | spojka vnitřní | o | * | 191 | – | TV160100150
SV 450 | spojka vnitřní | o | * | 193 | – | TV160100160
SV 500 | spojka vnitřní | o | * | 220 | – | TV160100170
SV 560 | spojka vnitřní | o | * | 227 | – | TV160100180
SV 630 | spojka vnitřní | o | * | 273 | – | TV160100190
SV 710 | spojka vnitřní |  | * | 464 | – | TV160100200
SV 800 | spojka vnitřní |  | * | 485 | – | TV160100210
SVG 80 | spojka vnitřní s těsněním |  |  | 114 | – | AL101100010
SVG 100 | spojka vnitřní s těsněním | o |  | 113 | – | AL101100020
SVG 125 | spojka vnitřní s těsněním | o |  | 122 | – | AL101100030
SVG 140 | spojka vnitřní s těsněním |  |  | 132 | – | AL101100040
SVG 150 | spojka vnitřní s těsněním | o |  | 131 | – | AL101100050
SVG 160 | spojka vnitřní s těsněním | o |  | 135 | – | AL101100060
SVG 180 | spojka vnitřní s těsněním |  |  | 167 | – | AL101100070
SVG 200 | spojka vnitřní s těsněním | o |  | 167 | – | AL101100080
SVG 250 | spojka vnitřní s těsněním |  |  | na dotaz | –
SN 80 | spojka vnější | o | * | 60 | – | TV155100010
SN 100 | spojka vnější | o | * | 47 | – | TV155100020
SN 112 | spojka vnější |  | * | 48 | – | TV155100030
SN 125 | spojka vnější | o | * | 49 | – | TV155100040
SN 140 | spojka vnější | o | * | 58 | – | TV155100050
SN 150 | spojka vnější | o | * | 49 | – | TV155100060
SN 160 | spojka vnější | o | * | 53 | – | TV155100070
SN 180 | spojka vnější | o | * | 82 | – | TV155100080
SN 200 | spojka vnější | o | * | 58 | – | TV155100090
SN 225 | spojka vnější | o | * | 87 | – | TV155100100
SN 250 | spojka vnější | o | * | 92 | – | TV155100110
SN 280 | spojka vnější | o | * | 95 | – | TV155100120
SN 315 | spojka vnější | o | * | 111 | – | TV155100140
SN 355 | spojka vnější | o | * | 133 | – | TV155100160
SN 400 | spojka vnější | o | * | 176 | – | TV155100170
SN 450 | spojka vnější | o | * | 198 | – | TV155100180
SN 500 | spojka vnější | o | * | 220 | – | TV155100190
SN 560 | spojka vnější | o | * | 274 | – | TV155100200
SN 630 | spojka vnější | o | * | 271 | – | TV155100210
SN 710 | spojka vnější |  | * | 375 | – | TV155100220
SN 800 | spojka vnější |  | * | 395 | – | TV155100230
Výfukové hlavice
VH 080 | výfuková hlavice |  | * | 2108 | – | TV165100010
VH 100 | výfuková hlavice | o | * | 2383 | – | TV165100020
VH 125 | výfuková hlavice | o | * | 2422 | – | TV165100030
VH 140 | výfuková hlavice |  | * | 2403 | – | TV165100040
VH 160 | výfuková hlavice | o | * | 2521 | – | TV165100050
VH 180 | výfuková hlavice |  | * | 2664 | – | TV165100060
VH 200 | výfuková hlavice | o | * | 2798 | – | TV165100070
VH 225 | výfuková hlavice |  | * | 2837 | – | TV165100080
VH 250 | výfuková hlavice | o | * | 2875 | – | TV165100090
VH 280 | výfuková hlavice | o | * | 3261 | – | TV165100100
VH 315 | výfuková hlavice | o | * | 3524 | – | TV165100110
VH 355 | výfuková hlavice |  | * | 4041 | – | TV165100120
VH 400 | výfuková hlavice | o | * | 4453 | – | TV165100130
VH 450 | výfuková hlavice |  | * | 5010 | – | TV165100140
VH 500 | výfuková hlavice | o | * | 5475 | – | TV165100145
VH 560 | výfuková hlavice |  | * | 9761 | – | TV165100150
VH 630 | výfuková hlavice |  | * | 10554 | – | TV165100160
VH 710 | výfuková hlavice |  | * | 13639 | – | TV165100170
VH 800 | výfuková hlavice |  | * | 15489 | – | TV165100180
VHO 100 | výfuková hlavice | o | * | 788 | – | TV170100010
VHO 125 | výfuková hlavice | o | * | 847 | – | TV170100020
VHO 140 | výfuková hlavice | o | * | 868 | – | TV170100030
VHO 150 | výfuková hlavice | o | * | 930 | – | TV170100040
VHO 160 | výfuková hlavice | o | * | 963 | – | TV170100050
VHO 180 | výfuková hlavice | o | * | 1025 | – | TV170100060
VHO 200 | výfuková hlavice | o | * | 1062 | – | TV170100070
VHO 225 | výfuková hlavice | o | * | 1223 | – | TV170100080
VHO 250 | výfuková hlavice | o | * | 1501 | – | TV170100090
VHO 280 | výfuková hlavice | o | * | 1581 | – | TV170100100
VHO 315 | výfuková hlavice | o | * | 1620 | – | TV170100110
VHO 355 | výfuková hlavice | o | * | 1683 | – | TV170100115
VHO 400 | výfuková hlavice | o | * | 4044 | – | TV170100120
VHS 100 | výfuková hlavice šedá |  | * | 1294 | – | PR610100010
VHS 125 | výfuková hlavice šedá |  | * | 1339 | – | PR610100020
VHS 140 | výfuková hlavice šedá |  | * | 1387 | – | PR610100030
VHS 160 | výfuková hlavice šedá |  | * | 1662 | – | PR610100040
VHS 180 | výfuková hlavice šedá |  | * | 1754 | – | PR610100050
VHS 200 | výfuková hlavice šedá |  | * | 1889 | – | PR610100060
VHS 225 | výfuková hlavice šedá |  | * | 2030 | – | PR610100070
VHS 250 | výfuková hlavice šedá |  | * | 2750 | – | PR610100080
VHS 280 | výfuková hlavice šedá |  | * | 2862 | – | PR610100090
VHS 315 | výfuková hlavice šedá |  | * | 3020 | – | PR610100100
VHS 355 | výfuková hlavice šedá |  | * | 3229 | – | PR610100110
VHC 100 | výfuková hlavice černá |  | * | 1294 | – | PR600100020
VHC 125 | výfuková hlavice černá |  | * | 1339 | – | PR600100030
VHC 140 | výfuková hlavice černá |  | * | 1387 | – | PR600100040
VHC 150 | výfuková hlavice černá | o | * | 1662 | – | PR600100045
VHC 160 | výfuková hlavice černá |  | * | 1662 | – | PR600100050
VHC 180 | výfuková hlavice černá |  | * | 1754 | – | PR600100060
VHC 200 | výfuková hlavice černá |  | * | 1889 | – | PR600100070
VHC 225 | výfuková hlavice černá |  | * | 2030 | – | PR600100080
VHC 250 | výfuková hlavice černá |  | * | 2750 | – | PR600100090
VHC 280 | výfuková hlavice černá |  | * | 2862 | – | PR600100100
VHC 315 | výfuková hlavice černá |  | * | 3020 | – | PR600100110
VHC 355 | výfuková hlavice černá |  | * | 3229 | – | PR600100115
VHC 400 | výfuková hlavice černá |  | * | 3855 | – | PR600100120
VHC 450 | výfuková hlavice černá |  | * | 4692 | – | PR600100130
Výfukové kusy
VKS 080 | výfukový kus |  | * | 209 | – | TV185100010
VKS 100 | výfukový kus | o | * | 216 | – | TV185100020
VKS 125 | výfukový kus | o | * | 242 | – | TV185100030
VKS 140 | výfukový kus |  | * | 304 | – | TV185100036
VKS 150 | výfukový kus | o | * | 319 | – | TV185100038
VKS 160 | výfukový kus | o | * | 319 | – | TV185100040
VKS 180 | výfukový kus |  | * | 359 | – | TV185100050
VKS 200 | výfukový kus | o | * | 359 | – | TV185100060
VKS 225 | výfukový kus |  | * | 450 | – | UNR500100677
VKS 250 | výfukový kus | o | * | 460 | – | TV185100070
VKS 280 | výfukový kus |  | * | 597 | – | TV185100080
VKS 315 | výfukový kus | o | * | 718 | – | TV185100090
VKS 355 | výfukový kus | o | * | 998 | – | TV185100100
VKS 400 | výfukový kus | o | * | 1116 | – | TV185100110
VKS 450 | výfukový kus | o | * | 1377 | – | TV185100120
VKS 500 | výfukový kus | o | * | 1433 | – | TV185100130
VKS 560 | výfukový kus |  | * | 1473 | – | TV185100140
VKS 630 | výfukový kus | o | * | 1591 | – | TV185100150
VKS 710 | výfukový kus |  | * | 2320 | – | TV185100155
VKS 800 | výfukový kus |  | * | 2589 | – | TV185100160
VKS 900 | výfukový kus |  | * | 5306 | – | TV185100170
VKS 1000 | výfukový kus |  | * | 8309 | – | TV185100175
VKA 080 | výfukový kus | o | * | 129 | – | TV180100010
VKA 100 | výfukový kus | o | * | 162 | – | TV180100020
VKA 125 | výfukový kus | o | * | 185 | – | TV180100030
VKA 150 | výfukový kus | o | * | 221 | – | TV180100040
VKA 160 | výfukový kus | o | * | 231 | – | TV180100050
VKA 180 | výfukový kus | o | * | 245 | – | TV180100060
VKA 200 | výfukový kus | o | * | 268 | – | TV180100070
VKA 225 | výfukový kus | o | * | 324 | – | TV180100080
VKA 250 | výfukový kus | o | * | 343 | – | TV180100090
VKA 280 | výfukový kus |  | * | 398 | – | TV180100100
VKA 315 | výfukový kus | o | * | 513 | – | TV180100110
VKA 355 | výfukový kus | o | * | 761 | – | TV180100120
VKA 400 | výfukový kus | o | * | 798 | – | TV180100130
VKA 450 | výfukový kus |  | * | 951 | – | TV180100135
VKA 500 | výfukový kus | o | * | 1079 | – | TV180100140
VKA 560 | výfukový kus | o | * | 1100 | – | TV180100145
VKA 630 | výfukový kus |  | * | 1156 | – | TV180100150
VKA 710 | výfukový kus |  | * | 1863 | – | TV180100155
VKA 800 | výfukový kus |  | * | 2100 | – | TV180100160
ED PLAST - plastové potrubí
Hranaté potrubí - ploché kanály
UP-PKP-110x54/1000 | plochý kanál 1 m | o |  | 160 | – | UVE100110010
UP-PKP-110x54/1500 | plochý kanál 1,5 m | o |  | 237 | – | UVE100110015
UP-PKP-204x60/1000 | plochý kanál 1 m | o |  | 277 | – | UVE100110020
UP-PKP-204x60/1500 | plochý kanál 1,5 m | o |  | 410 | – | UVE100110025
UP-PKP 220x90/1000 | plochý kanál 1 m | o |  | 601 | – | UVE100110030
UP-PKP 220x90/1500 | plochý kanál 1,5 m | o |  | 890 | – | UVE100110035
UP-PKO-110x54 | plochý kanál ohebný | o |  | 217 | – | UVE110110010
UP-PKO-204x60 | plochý kanál ohebný | o |  | 307 | – | UVE110110020
Hranaté potrubí - přechody
UP-TVSP-110x54-F | přechod na kruhové potrubí vertikální | o |  | 93 | – | UVE140110010
UP-TVSP-110x54-M | přechod na kruhové potrubí vertikální | o |  | 93 | – | UVE140110015
UP-TVSP-204x60/100 | přechod na kruhové potrubí vertikální | o |  | 210 | – | UVE140110020
UP-TVSP-204x60/125 | přechod na kruhové potrubí vertikální | o |  | 215 | – | UVE140110025
UP-TVSP-204x60/150 | přechod na kruhové potrubí vertikální | o |  | 210 | – | UVE140110030
UP-TVSP-220x90/100 | přechod na kruhové potrubí vertikální |  |  | 385 | – | UVE140110035
UP-TVSP-220x90/125 | přechod na kruhové potrubí vertikální | o |  | 426 | – | UVE140110040
UP-TVSP-220x90/150 | přechod na kruhové potrubí vertikální | o |  | 439 | – | UVE140110045
UP-PRP-110x54-F | přechod na kruhové potrubí horizontální | o |  | 59 | – | UVE150110010
UP-PRP-204x60/100 | přechod na kruhové potrubí horizontální | o |  | 108 | – | UVE150110020
UP-PRP-204x60/125 | přechod na kruhové potrubí horizontální | o |  | 165 | – | UVE150110025
UP-PRP-220x90/150 | přechod na kruhové potrubí horizontální | o |  | 445 | – | UVE150110030
UP-PRO-204x60/110x54 | přechod hranaté / hranaté potrubí | o |  | 114 | – | UVE380110010
UP-PRO-220x90/204x60 | přechod hranaté / hranaté potrubí | o |  | 168 | – | UVE380110020
Hranaté potrubí - oblouky
UP-OHP-110x54/45 | oblouk horizontální 45° | o |  | 69 | – | UVE170110010
UP-OHP-110x54/90 | oblouk horizontální 90° | o |  | 88 | – | UVE160110010
UP-OHP-204x60/45 | oblouk horizontální 45° | o |  | 137 | – | UVE170110020
UP-OHP-204x60/90 | oblouk horizontální 90° | o |  | 214 | – | UVE160110020
UP-OHP-220x90/45 | oblouk horizontální 45° | o |  | 294 | – | UVE170110030
UP-OHP-220x90/90 | oblouk horizontální 90° | o |  | 408 | – | UVE160110030
UP-OVP-110x54/90 | oblouk vertikální 90° | o |  | 68 | – | UVE180110010
UP-OVP-204x60/90 | oblouk vertikální 90° | o |  | 174 | – | UVE180110020
UP-OVP-220x90/90 | oblouk vertikální 90° | o |  | 252 | – | UVE180110030
Hranaté potrubí - ostatní příslušenství
UP-TP-110x54 | T-odbočka | o |  | 141 | – | UVE190110010
UP-TP-204x60 | T-odbočka | o |  | 291 | – | UVE190110020
UP-TP-220x90 | T-odbočka | o |  | 1110 | – | UVE190110030
UP-PER-110x54 | přetlaková klapka |  |  | 91 | – | UVE370110010
UP-SP-110x54 | spojka | o |  | 35 | – | UVE130110010
UP-SP-204x60 | spojka | o |  | 67 | – | UVE130110020
UP-SP-220x90 | spojka | o |  | 135 | – | UVE130110030
UP-SPK-110x54 | spojka se zpětnou klapkou | o |  | 89 | – | UVE420110010
UP-SPK-204x60 | spojka se zpětnou klapkou | o |  | 167 | – | UVE420110020
UP-SPK-220x90 | spojka se zpětnou klapkou | o |  | 316 | – | UVE420110030
UP-PRG-110x54 | protidešťová žaluzie |  |  | 108 | – | UVE371110015
UP-PRG-204x60 | protidešťová žaluzie | o |  | 140 | – | UVE372110020
UP-MDP-110x54 | spona | o |  | 13 | – | UVE200110010
UP-MDP-204x60 | spona | o |  | 26 | – | UVE200110020
UP-MDP-220x90 | spona |  |  | 66 | – | UVE200110030
UP-UR-110x54 | montážní rámeček |  |  | 67 | – | UVE410110010
UP-UR-204x60 | montážní rámeček |  |  | 78 | – | UVE410110020
UP-IAA-204x60/500 | tlumič hluku |  |  | 1951 | – | UVE3905660
UP-IAA-204x60/1000 | tlumič hluku | o |  | 3100 | – | UVE3905661
UP-DRL-110x54 | záslepky |  |  | 116 | – | UVE400110010
UP-DRL-204x60 | záslepky | o |  | 89 | – | UVE400110020
Kulaté potrubí - potrubí
UK-PP-100/350 | kulaté potrubí 0,35 m | o |  | 81 | – | UVE300110010
UK-PP-100/1000 | kulaté potrubí 1 m | o |  | 195 | – | UVE300110015
UK-PP-125/350 | kulaté potrubí 0,35 m | o |  | 105 | – | UVE300110020
UK-PP-125/1000 | kulaté potrubí 1 m | o |  | 267 | – | UVE300110025
UK-PP-150/1000 | kulaté potrubí 1 m | o |  | 330 | – | UVE300110030
Kulaté potrubí - oblouky
UK-OSP-100/45 | oblouk 45° | o |  | 143 | – | UVE320110010
UK-OSP-100/90 | oblouk 90° | o |  | 136 | – | UVE310110010
UK-OSP-125/45 | oblouk 45° | o |  | 333 | – | UVE320110020
UK-OSP-125/90 | oblouk 90° | o |  | 196 | – | UVE310110020
UK-OSP-150/90 | oblouk 90° | o |  | 249 | – | UVE310110030
Kulaté potrubí - ostatní příslušenství
UK-OBJ-100 | T-odbočka | o |  | 182 | – | UVE330110010
UK-OBJ-125 | T-odbočka | o |  | 243 | – | UVE330110020
UK-OBJ-150 | T-odbočka | o |  | 313 | – | UVE330110030
UK-SP-100 | spojka | o |  | 54 | – | UVE340110010
UK-SP-125 | spojka | o |  | 74 | – | UVE340110020
UK-SP-150 | spojka | o |  | 88 | – | UVE340110030
UK-SPK-100 | spojka se zpětnou klapkou | o |  | 95 | – | UVE350110010
UK-SPK-125 | spojka se zpětnou klapkou | o |  | 130 | – | UVE350110020
UK-SPK-150 | spojka se zpětnou klapkou | o |  | 181 | – | UVE350110030
UK-PRO-125/100 | přechod kulaté / kulaté potrubí | o |  | 52 | – | UVE360110010
UK-PRO-150/125 | přechod kulaté / kulaté potrubí | o |  | 78 | – | UVE360110020
KAP. 7.4 PŘÍSLUŠENSTVÍ - MONTÁŽNÍ MATERIÁL
Izolační návleky, rohože, pásky
ISOFLEX G 09 | izolační rohož | o |  | 7110 | – | AL101101010
ISOFLEX G 13 | izolační rohož | o |  | 6383 | – | AL101101020
ISOFLEX G 19 | izolační rohož | o |  | 7125 | – | AL101101030
ISOFLEX Al 09 | izolační rohož s hliníkovou krycí fólií | o |  | 9844 | – | AL101101110
ISOFLEX Al 13 | izolační rohož s hliníkovou krycí fólií | o |  | 8463 | – | AL101101120
ISOFLEX Al 19 | izolační rohož s hliníkovou krycí fólií | o |  | 8081 | – | AL101101130
ISOFLEX TAPE | izolační lepicí páska 15 m | o |  | 455 | – | AL101101000
TERMOSLEEV 082 T | izolační návlek | o |  | 153 | – | SX175100010
TERMOSLEEV 102 T | izolační návlek | o |  | 175 | – | SX175100020
TERMOSLEEV 127 T | izolační návlek | o |  | 196 | – | SX175100030
TERMOSLEEV 152 T | izolační návlek | o |  | 227 | – | SX175100040
TERMOSLEEV 160 T | izolační návlek | o |  | 227 | – | SX175100050
TERMOSLEEV 180 T | izolační návlek | o |  | 251 | – | SX175100060
TERMOSLEEV 203 T | izolační návlek | o |  | 263 | – | SX175100070
TERMOSLEEV 254 T | izolační návlek | o |  | 320 | – | SX175100080
TERMOSLEEV 280 T | izolační návlek | o |  | 343 | – | SX175100090
TERMOSLEEV 315 T | izolační návlek | o |  | 383 | – | SX175100100
TERMOSLEEV 356 T | izolační návlek | o |  | 453 | – | SX175100110
TERMOSLEEV 406 T | izolační návlek | o |  | 506 | – | SX175100120
TERMOSLEEV 457 T | izolační návlek | o |  | 550 | – | SX175100130
TERMOSLEEV 508 T | izolační návlek | o |  | 582 | – | SX175100140
Kotvy, svorky, hmoždinky
CS | stahovací svorka | o |  | 22 | – | PC800100010
FKM8/100 | hmoždinka sklopná | o |  | 77 | – | MM130100030
Kotva klínová M8/30 | kotva klínová pozink | o |  | 17 | – | MM120100010
Kotva klínová M10/40 | kotva klínová pozink | o |  | 22 | – | MM120100030
NSM M8 | nosníková svorka | o |  | 60 | – | MM840100010
OCM M8 | mosazná rozpínací hmoždinka | o |  | 12 | – | UED900200060
OCM M10 | mosazná rozpínací hmoždinka |  |  | 18 | – | UED900200061
Kouřové patrony
MINIAXSMOKE 40 | kouřové patrony, 40 s, 10 ks | o |  | 590 | – | AX810100010
MINIAXSMOKE 65 | kouřové patrony, 65 s, 10 ks | o |  | 757 | – | AX810100020
PUREAXSMOKE AX3 | kouřové patrony pro citlivé prostředí, 40 s, 10 ks | o |  | 780 | – | AX820100010
PUREAXSMOKE AX9 | kouřové patrony pro citlivé prostředí, 90 s, 10 ks | o |  | 990 | – | AX820100020
Objímky
objímka 080 kovová bez gumy | objímka kovová bez gumy | o |  | 42 | – | MM210100010
objímka 080 kovová s gumou | objímka kovová s gumou | o |  | 69 | – | MM220100070
objímka 100 kovová bez gumy | objímka kovová bez gumy | o |  | 37 | – | MM210100020
objímka 100 kovová s gumou | objímka kovová s gumou | o |  | 72 | – | MM220100080
objímka 125 kovová bez gumy | objímka kovová bez gumy | o |  | 45 | – | MM210100030
objímka 125 kovová s gumou | objímka kovová s gumou | o |  | 83 | – | MM220100030
objímka 140 kovová bez gumy | objímka kovová bez gumy | o |  | 75 | – | MM210100040
objímka 140 kovová s gumou | objímka kovová s gumou | o |  | 100 | – | MM220100120
objímka 150 kovová bez gumy | objímka kovová bez gumy | o |  | 58 | – | MM210100050
objímka 150 kovová s gumou | objímka kovová s gumou | o |  | 93 | – | MM220100090
objímka 160 kovová bez gumy | objímka kovová bez gumy | o |  | 64 | – | MM210100060
objímka 160 kovová s gumou | objímka kovová s gumou | o |  | 112 | – | MM220100040
objímka 180 kovová bez gumy | objímka kovová bez gumy | o |  | 64 | – | MM210100070
objímka 180 kovová s gumou | objímka kovová s gumou | o |  | 117 | – | MM220100130
objímka 200 kovová bez gumy | objímka kovová bez gumy | o |  | 69 | – | MM210100080
objímka 200 kovová s gumou | objímka kovová s gumou | o |  | 126 | – | MM220100010
objímka 225 kovová bez gumy | objímka kovová bez gumy | o |  | 77 | – | MM210100090
objímka 225 kovová s gumou | objímka kovová s gumou | o |  | 138 | – | MM220100140
objímka 250 kovová bez gumy | objímka kovová bez gumy | o |  | 88 | – | MM210100100
objímka 250 kovová s gumou | objímka kovová s gumou | o |  | 158 | – | MM220100020
objímka 280 kovová bez gumy | objímka kovová bez gumy | o |  | 108 | – | MM210100110
objímka 280 kovová s gumou | objímka kovová s gumou | o |  | 158 | – | MM220100100
objímka 315 kovová bez gumy | objímka kovová bez gumy | o |  | 96 | – | MM210100130
objímka 315 kovová s gumou | objímka kovová s gumou | o |  | 181 | – | MM220100050
objímka 355 kovová bez gumy | objímka kovová bez gumy | o |  | 105 | – | MM210100140
objímka 355 kovová s gumou | objímka kovová s gumou | o |  | 201 | – | MM220100060
objímka 400 kovová bez gumy | objímka kovová bez gumy | o |  | 151 | – | MM210100150
objímka 400 kovová s gumou | objímka kovová s gumou | o |  | 227 | – | MM220100110
objímka 450 kovová bez gumy | objímka kovová bez gumy | o |  | 198 | – | MM210100160
objímka 450 kovová s gumou | objímka kovová s gumou | o |  | 330 | – | MM220100160
objímka 500 kovová bez gumy | objímka kovová bez gumy | o |  | 199 | – | MM210100170
objímka 500 kovová s gumou | objímka kovová s gumou | o |  | 340 | – | MM220100170
objímka 560 kovová bez gumy | objímka kovová bez gumy | o |  | 237 | – | MM210100180
objímka 560 kovová s gumou | objímka kovová s gumou | o |  | 388 | – | MM220100180
objímka 630 kovová bez gumy | objímka kovová bez gumy | o |  | 250 | – | MM210100200
objímka 630 kovová s gumou | objímka kovová s gumou | o |  | 399 | – | MM220100200
objímka 710 kovová bez gumy | objímka kovová bez gumy | o |  | 321 | – | MM210100210
objímka 710 kovová s gumou | objímka kovová s gumou | o |  | 496 | – | MM220100210
objímka 800 kovová bez gumy | objímka kovová bez gumy |  |  | 430 | – | MM210100220
objímka 800 kovová s gumou | objímka kovová s gumou | o |  | 579 | – | MM220100220
objímka 900 kovová s gumou | objímka kovová s gumou |  |  | 715 | – | MM220100230
objímka 1000 kovová s gumou | objímka kovová s gumou |  |  | 820 | – | MM220100240
objímka 1250 kovová s gumou | objímka kovová s gumou |  |  | 794 | – | MM220100250
Revizní dvířka
RDK 100 | revizní dvířka pro kruhové potrubí |  |  | 184 | – | AL107100010
RDK 125 | revizní dvířka pro kruhové potrubí | o |  | 199 | – | AL107100020
RDK 150 | revizní dvířka pro kruhové potrubí | o |  | 315 | – | AL107100030
RDK 160 | revizní dvířka pro kruhové potrubí |  |  | 315 | – | AL107100040
RDK 200 | revizní dvířka pro kruhové potrubí |  |  | 315 | – | AL107100060
RDK 250 | revizní dvířka pro kruhové potrubí | o |  | 292 | – | AL107100070
RDK 315 | revizní dvířka pro kruhové potrubí | o |  | 315 | – | AL107100080
RDK 355 | revizní dvířka pro kruhové potrubí | o |  | 417 | – | AL107100090
RDK 400 | revizní dvířka pro kruhové potrubí |  |  | 417 | – | AL107100100
RDK 450 | revizní dvířka pro kruhové potrubí | o |  | 455 | – | AL107100110
RDK 500 | revizní dvířka pro kruhové potrubí | o |  | 649 | – | AL107100120
RDK 560 | revizní dvířka pro kruhové potrubí | o |  | 649 | – | AL107100130
RDK 630 | revizní dvířka pro kruhové potrubí | o |  | 649 | – | AL107100140
RDK 710 | revizní dvířka pro kruhové potrubí | o |  | 649 | – | AL107100150
RDK 800 | revizní dvířka pro kruhové potrubí | o |  | 649 | – | AL107100160
RDH 180x80 | revizní dvířka pro čtyřhranné potrubí |  |  | 206 | – | AL107101010
RDH 200x100 | revizní dvířka pro čtyřhranné potrubí | o |  | 268 | – | AL107101020
RDH 300x150 | revizní dvířka pro čtyřhranné potrubí |  |  | na dotaz | –
RDH 300x200 | revizní dvířka pro čtyřhranné potrubí | o |  | 444 | – | AL107101030
RDH 400x200 | revizní dvířka pro čtyřhranné potrubí |  |  | 660 | – | AL107101040
RDH 400x300 | revizní dvířka pro čtyřhranné potrubí |  |  | 680 | – | AL107101050
RDH 500x300 | revizní dvířka pro čtyřhranné potrubí | o |  | 1305 | – | AL107101060
RDH 500x400 | revizní dvířka pro čtyřhranné potrubí | o |  | 1385 | – | AL107101070
RDH 600x400 | revizní dvířka pro čtyřhranné potrubí |  |  | na dotaz | –
RDH 600x450 | revizní dvířka pro čtyřhranné potrubí | o |  | 2628 | – | AL107101080
RDH 700x500 | revizní dvířka pro čtyřhranné potrubí | o |  | 5337 | – | AL107101210
Spony
NS 102/8 mm, L=370 mm | nylonová spona 102/8 mm, délka 370 mm | o |  | 8 | – | MM140100010
NS 133/8 mm, 430 mm | nylonová spona 133/8 mm, délka 430 mm | o |  | 13 | – | MM140100020
NS 140/8 mm, 500 mm | nylonová spona 140/8 mm, délka 500 mm | o |  | 13 | – | MM140100030
NS 210/9 mm, 780 mm | nylonová spona 210/9 mm, délka 780 mm | o |  | 22 | – | MM140100040
NS 315/9 mm, 1168 mm | nylonová spona 315/9 mm, délka 1168 mm | o |  | 36 | – | MM140100050
NS 102/8 mm, 360 mm | nylonová spona se zvýšenou UV odolností |  |  | 9 |  | MM140100110
NS 133/8 mm, 450 mm | nylonová spona se zvýšenou UV odolností |  |  | 13 |  | MM140100120
NS 140/8 mm, 500 mm | nylonová spona se zvýšenou UV odolností | o |  | 14 |  | MM140100130
NS 210/9 mm, 780 mm | nylonová spona se zvýšenou UV odolností |  |  | 21 |  | MM140100140
NS 280/13 mm, 1000 mm | nylonová spona se zvýšenou UV odolností |  |  | 49 |  | MM140100150
OSJ 60-165 mm | ocelová rychloupínací spona | o | * | 40 | – | MM230100010
OSJ 60-215 mm | ocelová rychloupínací spona | o | * | 45 | – | MM230100020
OSJ 60-270 mm | ocelová rychloupínací spona | o | * | 53 | – | MM230100030
OSJ 60-325 mm | ocelová rychloupínací spona | o | * | 56 | – | MM230100040
OSR | ocelová spona, balení 30 m | o |  | 1028 | – | SX520100015
OSV | šroubovací svorka ke sponám OSR, 50 ks | o |  | 1172 | – | SX520100020
OSR SX | nerezová spona, balení 30 m | o |  | 1428 |  | SX530100010
OSV SX | šroubovací svorka ke sponám OSR SX, 50 ks | o |  | 1138 |  | SX530100020
Uchycení vzduchotechniky
ISA L | montážní úhelník | o |  | 45 | – | MM810100010
ISA R | montážní úhelník | o |  | 65 | – | MM810100040
ISA V | montážní úhelník | o |  | 65 | – | MM810100020
ISA Z | montážní úhelník | o |  | 50 | – | MM810100030
K 500 | konzole typ T pro upevnění potrubí | o | * | 603 | – | UCK500101101
K 700 | konzole typ T pro upevnění potrubí | o | * | 726 | – | UCK500101111
KSL 27/18, 28/30 | sedlový úchyt | o |  | 132 | – | UED700100110
LN 30-20-2 | nosná lišta vhodná k zavěšení VZT rozvodů, 2 bm | o |  | 302 | – | UCK500101071
LN 30-30-2 | nosná lišta vhodná k zavěšení VZT rozvodů, 2 bm | o |  | 395 | – | UCK500101081
LN 30-43-2 | nosná lišta vhodná k zavěšení VZT rozvodů, 2 bm | o |  | 530 | – | UCK500101086
PZ | perforovaná závěsná páska, 25 m | o |  | 438 | – | CK500100860
QUICK | příchytky náběhových plechů, balení 100 ks |  |  | na dotaz | –
RSZ 500 | rychlostavitelné závěsy, maximální nosnost 35 kg |  | * | na dotaz | – | UVK100100270
RSZ 750 | rychlostavitelné závěsy, maximální nosnost 35 kg |  | * | na dotaz | – | UVK100100280
RSZ 1000 | rychlostavitelné závěsy, maximální nosnost 35 kg |  | * | na dotaz | – | UVK100100290
SPM | spojka montážních lišt | o |  | 132 | – | UED700100120
TRN 42 | samolepicí trny, baleni 100 ks |  |  | 498 | – | UCK500100951
TRN 51 | samolepicí trny, baleni 100 ks |  |  | 577 | – | UCK500100960
TRN 63 | samolepicí trny, baleni 100 ks |  |  | 614 | – | UCK500100970
Utěsnění vzduchotechniky
PVC 50/30 | lepicí páska 50 mm x 30 m | o |  | 198 | – | SX510100020
Tmel akrylátový | tmel akrylátový 310 ml bílý | o |  | 101 | – | MM160100010
Tmel klempířský | tmel klempířský 310 ml šedý |  |  | na dotaz | – | SPM10200010
Tmel silikonový | tmel silikonový 310 ml transparentní | o |  | 260 | – | MM160100020
Vazilen 250 ml | montážní mazivo | o | * | 51 | – | GI100100020
Vazilen 500 ml | montážní mazivo | o | * | 87 | – | GI100100030
VITOLEN 3-9-150 | těsnicí páska, 3x9 mm, 150 m | o |  | 846 | – | MM150100021
VITOLEN 4-9-100 | těsnící páska, 4x9 mm, 100 m | o |  | 683 | – | MM150100030
VITOLEN 4-10-100 | těsnicí páska, 4x10 mm, 100 m |  |  | 358 | – | UCK500100861
Vitolen Wall DN80 - DN200 | univerzální stěnový průchod pro spojení potrubí se stěnou |  |  | 1672 | – | SP487100030
Vitolen Wall DN250 - DN500 | univerzální stěnový průchod pro spojení potrubí se stěnou |  |  | 3137 | – | SP487100040
VITOMIN. TAPE AL 50 mm x 50 m | univerzální Al lepící páska | o |  | 266 | – | MM150100040
VITOMIN. TAPE AL 75 mm x 50 m | univerzální Al lepící páska | o |  | 396 | – | MM150100050
VITOMIN. TAPE AL 100 mm x 50 m | univerzální Al lepící páska | o |  | 526 | – | MM150100060
Zinkový sprej | zinkový sprej pro dlouhodobou protikorozní ochranu, 400 ml | o |  | 423 | – | ED830100010
Vruty, šrouby, matice, podložky
DISTANCE M8 | spojovací matice | o |  | 14 | – | MM830100010
DISTANCE M10 | spojovací matice | o |  | 16 | – | MM830100020
KOMBI M8/60 | kombinovaný šroub a vrut | o |  | 7 | – | MM850100010
KOMBI M8/80 | kombinovaný šroub a vrut | o |  | 11 | – | MM850100020
KOMBI M8/100 | kombinovaný šroub a vrut | o |  | 12 | – | MM850100030
Matice M8 | šestihranná ocelová matice, baleni 100 ks | o |  | 130 | – | UVK100100141
Matice M10 | šestihranná ocelová matice, baleni 100 ks |  |  | 206 | – | UVK100100142
Šroub M8 | šestihranný ocelový šroub, baleni 100 ks | o |  | 764 | – | UVK100100131
Šroub M10 | šestihranný ocelový šroub, baleni 100 ks |  |  | 415 | – | UED900200210
TEKK-PS 4,2/16 | samovrtný šroub se šestihrannou hlavou, baleni 1000 ks |  |  | 758 | – | TX800100025
TEKK-PS 4,2/19 | samovrtný šroub se šestihrannou hlavou, baleni 1000 ks |  |  | 741 | – | TX800100035
NSH | montážní nástavec ke šroubům TEKK |  |  | 148 | – | TX810100035
TEKX-PS 4,2/13 | samovrtný šroub s vnitřním čtyřhranem, baleni 1000 ks | o |  | 575 | – | TX800100010
TEKX-PS 4,2/16 | samovrtný šroub s vnitřním čtyřhranem, baleni 1000 ks | o |  | 618 | – | TX800100020
TEKX-PS 4,2/19 | samovrtný šroub s vnitřním čtyřhranem, baleni 1000 ks | o |  | 705 | – | TX800100030
NSPH HOBBY (BIT 2,1" - 25,4 mm) | montážní nástavec ke šroubům TEKX | o |  | 111 | – | TX810100010
NSPH HOBBY (BIT 2,2" - 50,8 mm) | montážní nástavec ke šroubům TEKX |  |  | 40 | – | TX810100030
NSPH PROFI (BIT 2,2" - 50,8 mm) | montážní nástavec ke šroubům TEKX | o |  | 120 | – | TX810100020
NSPH PROFI (BIT 2,3" - 76,2 mm) | montážní nástavec ke šroubům TEKX |  |  | na dotaz | – | TX810100025
PV M8,4 | podložky ploché velké ocelové, baleni 100 ks | o |  | 332 | – | UED900200150
PV M10,4 | podložky ploché velké ocelové, baleni 100 ks | o |  | 314 | – | UED900200160
VP M8,4 | podložky vějířové ocelové, baleni 100 ks | o |  | 141 | – | UED900200180
VP M10,4 | podložky vějířové ocelové, baleni 100 ks |  |  | 128 | – | UED900200190
Závitové tyče
ZT M8 x 1000 | závitová tyč ocelová | o |  | 44 | – | MM820100010
ZT M8 x 2000 | závitová tyč ocelová | o |  | 87 | – | MM820100012
ZT M10 x 1000 | závitová tyč ocelová | o |  | 68 | – | MM820100020
ZT M10 x 2000 | závitová tyč ocelová |  |  | 66 | – | UMM820100022
KAP. 8.1 REGULÁTORY A PŘEPÍNAČE OTÁČEK
Frekvenční měniče
VFVN 020-1L-1 | frekvenční měnič 230 V | o | * | 7185 | 2.76 | VA500101010
VFVN 020-1L-2 | frekvenční měnič 230 V | o | * | 7388 | 2.76 | VA500101020
VFVN 020-1L-3 | frekvenční měnič 230 V | o | * | 7775 | 2.76 | VA500101030
VFVN 020-1L-4 | frekvenční měnič 230 V | o | * | 8650 | 2.76 | VA500101040
VFVN 020-1L-5 | frekvenční měnič 230 V |  | * | 9607 | 2.76 | VA500101050
VFVN 020-1L-7 | frekvenční měnič 230 V | o | * | 10633 | 2.76 | VA500101060
VFVN 020-1L-9 | frekvenční měnič 230 V |  | * | 12069 | 2.76 | VA500101070
VFVN 020-3L-1 | frekvenční měnič 400 V | o | * | 8289 | 2.76 | VA500102010
VFVN 020-3L-2 | frekvenční měnič 400 V | o | * | 8684 | 2.76 | VA500102020
VFVN 020-3L-3 | frekvenční měnič 400 V | o | * | 9130 | 2.76 | VA500102030
VFVN 020-3L-4 | frekvenční měnič 400 V | o | * | 10448 | 2.76 | VA500102040
VFVN 020-3L-5 | frekvenční měnič 400 V | o | * | 11786 | 2.76 | VA500102050
VFVN 020-3L-6 | frekvenční měnič 400 V | o | * | 13331 | 2.76 | VA500102060
VFVN 020-3L-8 | frekvenční měnič 400 V | o | * | 15076 | 2.76 | VA500102070
VFVN 020-3L-9 | frekvenční měnič 400 V | o | * | 17131 | 2.76 | VA500102080
VFVN 020-3L-12 | frekvenční měnič 400 V | o | * | 19855 | 2.76 | VA500102090
VFVN 020-3L-16 | frekvenční měnič 400 V | o | * | 24311 | 12.26 | VA500102100
VFVN 020-3L-23 | frekvenční měnič 400 V | o | * | 29799 | 12.26 | VA500102110
VFVN 020-3L-31 | frekvenční měnič 400 V |  | * | 36489 | 12.26 | VA500102120
VFVN 020-3L-38 | frekvenční měnič 400 V |  | * | 39852 | 7.03 | VA500102130
VFVN 020 X | kompaktní provedení měniče s krytím IP66 |  |  | na dotaz
VFVN 0020 NEMA 1 | sada pro zlepšení krytí | o | * | 906 | – | VA400500010
VFVN 0020 NEMA 2 | sada pro zlepšení krytí | o | * | 1383 | – | VA400500020
VFVN 0020 NEMA 3 | sada pro zlepšení krytí | o | * | 1713 | – | VA400500030
VFVN 0020 NEMA 4 | sada pro zlepšení krytí | o | * | 934 | – | VA400500040
VFVN 0020 NEMA 5 | sada pro zlepšení krytí |  | * | 1043 | – | VA400500050
VFVN 100-3L-3-5 F IP21 | frekvenční měnič 400 V |  | * | 24279 | 12.26 | VA501101010
VFVN 100-3L-3-5 F IP54 | frekvenční měnič 400 V |  | * | 26699 | 12.26 | VA501102010
VFVN 100-3L-4-5 F IP21 | frekvenční měnič 400 V |  | * | 26296 | 12.26 | VA501101020
VFVN 100-3L-4-5 F IP54 | frekvenční měnič 400 V |  | * | 28973 | 12.26 | VA501102020
VFVN 100-3L-5-5 F IP21 | frekvenční měnič 400 V |  | * | 28313 | 12.26 | VA501101030
VFVN 100-3L-5-5 F IP54 | frekvenční měnič 400 V |  | * | 31210 | 12.26 | VA501102030
VFVN 100-3L-8-5 F IP21 | frekvenční měnič 400 V |  | * | 31099 | 12.26 | VA501101040
VFVN 100-3L-8-5 F IP54 | frekvenční měnič 400 V |  | * | 34219 | 12.26 | VA501102040
VFVN 100-3L-9-5 F IP21 | frekvenční měnič 400 V |  | * | 34695 | 12.26 | VA501101050
VFVN 100-3L-9-5 F IP54 | frekvenční měnič 400 V |  | * | 38180 | 12.26 | VA501102050
VFVN 100-3L-12-5 F IP21 | frekvenční měnič 400 V |  | * | 39132 | 12.26 | VA501101060
VFVN 100-3L-12-5 F IP54 | frekvenční měnič 400 V |  | * | 42983 | 12.26 | VA501102060
VFVN 100-3L-16-5 F IP21 | frekvenční měnič 400 V |  | * | 46542 | 12.26 | VA501101070
VFVN 100-3L-16-5 F IP54 | frekvenční měnič 400 V |  | * | 51197 | 12.26 | VA501102070
VFVN 100-3L-23-5 F IP21 | frekvenční měnič 400 V |  | * | 56700 | 12.26 | VA501101080
VFVN 100-3L-23-5 F IP54 | frekvenční měnič 400 V |  | * | 62272 | 12.26 | VA501102080
VFVN 100-3L-31-5 F IP21 | frekvenční měnič 400 V |  | * | 67920 | 12.26 | VA501101090
VFVN 100-3L-31-5 F IP54 | frekvenční měnič 400 V |  | * | 74778 | 12.26 | VA501102090
VFVN 100-3L-38-5 F IP21 | frekvenční měnič 400 V |  | * | 79951 | 33.25 | VA501101100
VFVN 100-3L-38-5 F IP54 | frekvenční měnič 400 V |  | * | 87981 | 33.25 | VA501102100
VFVN 100-3L-46-5 F IP21 | frekvenční měnič 400 V |  | * | 91685 | 33.25 | VA501101110
VFVN 100-3L-46-5 F IP54 | frekvenční měnič 400 V |  | * | 100856 | 33.25 | VA501102110
VFVN 100-3L-61-5 F IP21 | frekvenční měnič 400 V |  | * | 107601 | 33.25 | VA501101120
VFVN 100-3L-61-5 F IP54 | frekvenční měnič 400 V |  | * | 118347 | 33.25 | VA501102120
VFVN 100-3L-3-5 F PTC IP21 | frekvenční měnič 400 V pro ventilátory s PTC |  | * | 25668 | 12.26 | VA601101010
VFVN 100-3L-3-5 F PTC IP54 | frekvenční měnič 400 V pro ventilátory s PTC |  | * | 28089 | 12.26 | VA601102010
VFVN 100-3L-4-5 F PTC IP21 | frekvenční měnič 400 V pro ventilátory s PTC |  | * | 27685 | 12.26 | VA601101020
VFVN 100-3L-4-5 F PTC IP54 | frekvenční měnič 400 V pro ventilátory s PTC |  | * | 30362 | 12.26 | VA601102020
VFVN 100-3L-5-5 F PTC IP21 | frekvenční měnič 400 V pro ventilátory s PTC |  | * | 29702 | 12.26 | VA601101030
VFVN 100-3L-5-5 F PTC IP54 | frekvenční měnič 400 V pro ventilátory s PTC |  | * | 32597 | 12.26 | VA601102030
VFVN 100-3L-8-5 F PTC IP21 | frekvenční měnič 400 V pro ventilátory s PTC |  | * | 32489 | 12.26 | VA601101040
VFVN 100-3L-8-5 F PTC IP54 | frekvenční měnič 400 V pro ventilátory s PTC |  | * | 35605 | 12.26 | VA601102040
VFVN 100-3L-9-5 F PTC IP21 | frekvenční měnič 400 V pro ventilátory s PTC |  | * | 36083 | 12.26 | VA601101050
VFVN 100-3L-9-5 F PTC IP54 | frekvenční měnič 400 V pro ventilátory s PTC |  | * | 39565 | 12.26 | VA601102050
VFVN 100-3L-12-5 F PTC IP21 | frekvenční měnič 400 V pro ventilátory s PTC | o | * | 40521 | 12.26 | VA601101060
VFVN 100-3L-12-5 F PTC IP54 | frekvenční měnič 400 V pro ventilátory s PTC |  | * | 44372 | 12.26 | VA601102060
VFVN 100-3L-16-5 F PTC IP21 | frekvenční měnič 400 V pro ventilátory s PTC |  | * | 47927 | 12.26 | VA601101070
VFVN 100-3L-16-5 F PTC IP54 | frekvenční měnič 400 V pro ventilátory s PTC |  | * | 52586 | 12.26 | VA601102070
VFVN 100-3L-23-5 F PTC IP21 | frekvenční měnič 400 V pro ventilátory s PTC |  | * | 58086 | 12.26 | VA601101080
VFVN 100-3L-23-5 F PTC IP54 | frekvenční měnič 400 V pro ventilátory s PTC |  |  | na dotaz
VFVN 100-3L-31-5 F PTC IP21 | frekvenční měnič 400 V pro ventilátory s PTC |  | * | 69311 | 12.26 | VA601101090
VFVN 100-3L-31-5 F PTC IP54 | frekvenční měnič 400 V pro ventilátory s PTC |  | * | 76167 | 12.26 | VA601102090
VFVN 100-3L-38-5 F PTC IP21 | frekvenční měnič 400 V pro ventilátory s PTC |  | * | 81337 | 12.26 | VA601101100
VFVN 100-3L-38-5 F PTC IP54 | frekvenční měnič 400 V pro ventilátory s PTC |  | * | 89368 | 33.25 | VA601102100
VFVN 100-3L-46-5 F PTC IP21 | frekvenční měnič 400 V pro ventilátory s PTC |  | * | 93075 | 12.26 | VA601101110
VFVN 100-3L-46-5 F PTC IP54 | frekvenční měnič 400 V pro ventilátory s PTC |  | * | 102241 | 33.25 | VA601102110
VFVN 100-3L-61-5 F PTC IP21 | frekvenční měnič 400 V pro ventilátory s PTC |  | * | 108989 | 12.26 | VA601101120
VFVN 100-3L-61-5 F PTC IP54 | frekvenční měnič 400 V pro ventilátory s PTC |  |  | na dotaz
VFVN 100 X | kompaktní provedení měniče s krytím IP66 |  |  | na dotaz
Prostorové ovladače, optimalizátory
CRA24-B1P | prostorový ovladač |  | * | 3302 | 2.76 | BO130101008
CRA24-B3 | prostorový ovladač |  | * | 5695 | 2.76 | BO130101007
CRP24-B1 | prostorový ovladač |  | * | 2118 | 2.76 | BO130101010
COU24-A-MP | optimalizátor výkonu ventilátoru |  | * | 14706 | 2.76 | BO130100090
Přepínače otáček
REGUL 2 | dvoupolohový přep. otáček pro TD-MIXVENT | o |  | 1697 | 2.76 | SP600100015
COM 2 | dvoupolohový přep. otáček pro TD-MIXVENT | o |  | 1672 | 2.76 | SP600100010
COM 2 E | dvoupolohový přep. otáček pro TD-MIXVENT | o |  | 1548 | 0.86 | SP600100012
COM 3 | třípolohový přepínač otáček | o |  | 2649 | 2.76 | SP600100400
INTER 3P | třípolohový přepínač otáček | o |  | 1288 | – | SP205300010
INTER 4P | třípolohový přepínač otáček | o |  | 1571 | 2.76 | SP600100410
PUD | přepínač otáček pro Dahlanderovo vinutí |  |  | 2525 | 2.76 | PP800100010
PUG | přepínač otáček pro oddělené vinutí |  |  | 7464 | 2.76 | PP800100020
SA 0-3V | přepínač otáček 0-1-2-3 |  | * | 1460 | 2.76 | USK500500210
SA 1-3V | přepínač otáček 1-2-3 | o | * | 2199 | 2.76 | USK500500220
SD 2 | přepínač hvězda/trojúhelník | o |  | 1961 | 2.76 | PP800100030
CR-20 | přepínač otáček pro clony COR-IND |  |  | 1914 | 2.76 | SP500200310
CR-30 | přepínač otáček a výkonu pro clony COR-IND |  |  | 2185 | 2.76 | SP500200320
CR-25 | přepinač provozu pro ventilátory EC-N |  |  | 1909 | 2.76 | SP600100164
CR 150 | přepínač pro ventilátor HV 150 A |  |  | 1566 | 2.76 | SP600100020
CR 300 | přepínač pro ventilátory HV 230 A a HV 300 A | o |  | 2598 | 2.76 | SP600100030
Regulátory otáček elektronické
CONTROL Ecowatt Basic | regulátor pro ventilátory Ecowatt | o |  | 5209 | 2.76 | SP600102050
REB 1 R | reg. otáček pro HV 230 AE a HV 300 AE | o |  | 4853 | 2.76 | SP600101010
REB 1 N | regulátor otáček na omítku 1 A | o |  | 3143 | 2.76 | SP600100090
REB 1 NE | regulátor otáček pod omítku 1 A | o |  | 3026 | 2.76 | SP600100100
REB 2.5 N | regulátor otáček na omítku 2,5 A | o |  | 4104 | 2.76 | SP600100110
REB 2.5 NE | regulátor otáček pod omítku 2,5 A | o |  | 4104 | 2.76 | SP600100120
REB 5 | regulátor otáček na omítku 5 A | o |  | 9276 | 2.76 | SP600100130
REB 10 | regulátor otáček na omítku 10 A | o |  | 12369 | 2.76 | SP600100140
REB 3 ANALOG | automatický regulátor otáček 3 A |  |  | 8834 | 7.03 | SP600102310
REB 5 ANALOG | automatický regulátor otáček 5 A |  |  | 8906 | 7.03 | SP600102320
REB 11 ANALOG | automatický regulátor otáček 11 A |  |  | 9395 | 7.03 | SP600102330
REB Ecowatt | reg. otáček pro ventilátory s EC motory | o |  | 1112 | 2.76 | SP600102010
CVF Ecowatt | reg. otáček pro ventilátory s EC motory | o |  | 2235 | 0.86 | SP600102015
REB-DT 715/1 | regulátor otáček s doběhem | o |  | 1016 | 0.86 | VZ110200010
REP 1.5 N | jednofázový triakový regulátor 1,5 A | o |  | 1707 | 2.76 | SP600103110
REP 3 N | jednofázový triakový regulátor 3 A | o |  | 1997 | 2.76 | SP600103120
REP 5 N | jednofázový triakový regulátor 5 A | o |  | 4547 | 2.76 | SP600103130
Regulátory otáček řízené napětím
RE DCV6 | triakový regulátor a regulátor průtoku |  | * | 9840 | – | PX102100044
REE6+ | triakový regulátor otáček | o |  | 5522 | 2.76 | PX102100040
REE7+ | triakový regulátor otáček |  |  | 5667 | 2.76 | PX102100130
REET6 | regulátor průtoku | o |  | 8805 | 2.76 | PX102100042
Regulátory transformátorové
REV 1.5 A | regulátor otáček 1,5 A, 230 V | o |  | 9692 | 7.03 | RG310100020
REV 1.5 C | regulátor otáček 1,5 A, 230 V |  |  | 10025 | 7.03 | RG310100050
REV 1.5 E | regulátor otáček 1,5 A, 230 V |  |  | 12447 | 7.03 | RG310100070
REV 3 A | regulátor otáček 3 A, 230 V | o |  | 9828 | 7.03 | RG320100020
REV 3 C | regulátor otáček 3 A, 230 V |  |  | 10234 | 12.26 | RG320100050
REV 3 E | regulátor otáček 3 A, 230 V |  |  | 12688 | 7.03 | RG320100045
REV 5 A | regulátor otáček 5 A, 230 V | o |  | 11753 | 12.26 | RG330100020
REV 5 C | regulátor otáček 5 A, 230 V |  |  | 10937 | 12.26 | RG330100040
REV 5 E | regulátor otáček 5 A, 230 V |  |  | 13510 | 12.26 | RG330100065
REV 7 A | regulátor otáček 7 A, 230 V | o |  | 12176 | 12.26 | RG340100020
REV 7 C | regulátor otáček 7 A, 230 V |  |  | 11125 | 12.26 | RG350100075
REV 7 E | regulátor otáček 7 A, 230 V |  |  | 24158 | 12.26 | RG340100060
REV 10 A | regulátor otáček 10 A, 230 V | o |  | 15836 | 12.26 | RG350100020
REV 10 C | regulátor otáček 10 A, 230 V |  |  | 21872 | 12.26 | RG350100025
REV 10 E | regulátor otáček 10 A, 230 V |  |  | 29187 | 12.26 | RG350100060
RDV 1.2 A | regulátor otáček 1,2 A, 400 V | o |  | 13569 | 12.26 | RG110100020
RDV 1,2 C | regulátor otáček 1,2 A, 400 V |  |  | 14929 | 12.26 | RG110100071
RDV 1.2 E | regulátor otáček 1,2 A, 400 V |  |  | 18325 | 12.26 | RG110100080
RDV 2.5 A | regulátor otáček 2,5 A, 400 V | o |  | 14706 | 12.26 | RG120100020
RDV 2.5 C | regulátor otáček 2,5 A, 400 V |  |  | 17945 | 12.26 | RG120100055
RDV 2.5 E | regulátor otáček 2,5 A, 400 V |  |  | 19558 | 12.26 | RG120100060
RDV 5 A | regulátor otáček 5 A, 400 V | o |  | 22342 | 12.26 | RG130100020
RDV 5 C | regulátor otáček 5 A, 400 V |  |  | 18981 | 12.26 | RG130100040
RDV 5 E | regulátor otáček 5 A, 400 V |  |  | 20913 | 12.26 | RG130100065
RDV 7 A | regulátor otáček 7 A, 400 V | o |  | 26139 | 33.25 | RG140100020
RDV 7 C | regulátor otáček 7 A, 400 V |  |  | 19616 | 33.25 | RG140100045
RDV 7 E | regulátor otáček 7 A, 400 V |  |  | 23636 | 33.25 | RG140100065
RDV 10 A | regulátor otáček 10 A, 400 V | o |  | 36932 | 33.25 | RG150100020
RDV 10 C | regulátor otáček 10 A, 400 V |  |  | 31845 | 33.25 | RG150100045
RDV 10 E | regulátor otáček 10 A, 400 V |  |  | 39130 | 33.25 | RG150100060
DO A | dálkový ovladač pro REV/RDV |  |  | 1878 | 2.76 | RG400100010
RMT 1,5 | 3-fázový transformátorový reg. otáček 1,5 A |  |  | 22237 | 12.26 | SP600100180
RMT 2,5 | 3-fázový transformátorový reg. otáček 2,5 A |  |  | 24438 | 12.26 | SP600100181
RMT 5 | 3-fázový transformátorový reg. otáček 5 A |  |  | 31996 | 33.25 | SP600100183
RMT 8 | 3-fázový transformátorový reg. otáček 8 A |  |  | 40948 | 33.25 | SP600100184
RMT 12 | 3-fázový transformátorový reg. otáček 12 A |  |  | na dotaz
Revizní vypínače
PM-55/3 | revizní vypínač 3 pólový | o |  | 3067 | 2.76 | PP800100040
PM-55/6 | revizní vypínač 6 pólový | o |  | 3669 | 2.76 | PP800100050
INTZ 02.10 | revizní vypínač do prostředí s nebezpečím výbuchu, 10 A |  | * | 28631 | – | SP602100010
INTZ 02.20 | revizní vypínač do prostředí s nebezpečím výbuchu, 20 A |  | * | 31853 | – | SP602100020
INTZ 02.40 | revizní vypínač do prostředí s nebezpečím výbuchu, 40 A |  | * | 51870 | – | SP602100030
INTZ 04.20 | revizní vypínač do prostředí s nebezpečím výbuchu, 20 A |  | * | 54071 | – | SP602100040
INTZ 04.40 | revizní vypínač do prostředí s nebezpečím výbuchu, 40 A |  | * | 101212 | – | SP602100050
KAP. 8.2 TERMOSTATY, ČIDLA A PŘÍSLUŠENSTVÍ
Detektory pohybu
CPFL-E | detektor pohybu |  | * | 1709 | 2.76 | SP476300010
CPFL-S | detektor pohybu |  |  | na dotaz |  | SP476300020
CPTA-E | detektor pohybu do podhledu |  | * | 3116 | 2.76 | SP476300040
CPTA-S | detektor pohybu na strop |  | * | 2636 | 2.76 | SP476300030
PS 1003 IR | detektor pohybu | o | * | 1853 | 2.76 | ED825100010
Doběhové spínače
ZN 707+ | doběhový spínač 7 minut + zpožděný náběh 1 minuta | o |  | 485 | 0.86 | VZ110100050
ZN 708 | doběhový spínač 8 minut | o |  | 485 | 0.86 | VZ110100010
ZN 715 | doběhový spínač 15 minut | o |  | 549 | 0.86 | VZ110100020
DT 3 UNI | nastavitelný doběhový spínač |  |  | 846 | 0.86 | VZ110200060
DT 4 třívodičové | programovatelný doběhový spínač | o |  | 740 | 0.86 | EL800100010
DT 4 čtyřvodičové | programovatelný doběhový spínač | o |  | 740 | 0.86 | EL800100011
DT 8-R | programovatelný doběhový spínač | o |  | 1132 | 0.86 | EL800100020
Hygrostaty
HIG 2 | hygrostat elektronický | o |  | 3247 | 2.76 | SP600100060
HYG 6001 | hygrostat mechanický | o |  | 2903 | 0.86 | AM120100020
HYG 7001 | hygrostat s termostatem | o |  | 3406 | 2.76 | AM120100030
HIG 10 | čidlo relativní vlhkosti 24 V |  |  | 5440 | 2.76 | PX102100060
Motorové ochrany
MSK Ex | motorová ochrana pro ILT Ex | o | * | 5134 | – | SP600100085
Motorové spouštěče
MSD-2 | spínací přístroj k zapínání a vypínání 1f. i 3f. ventilátorů | o |  | 6281 | 2.76 | SP600100071
MS-Ex 0,63 | motorová spouštěč 3f., nevýbušné prov. | o |  | 3143 | – | SP600102110
MS-Ex 1,0 | motorová spouštěč 3f., nevýbušné prov. | o |  | 3554 | – | SP600102120
MS-Ex 1,6 | motorová spouštěč 3f., nevýbušné prov. |  |  | 4420 | – | SP600102130
MS-Ex 2,5 | motorová spouštěč 3f., nevýbušné prov. |  |  | 4420 | – | SP600102140
MS-Ex 4,0 | motorová spouštěč 3f., nevýbušné prov. |  |  | 4420 | – | SP600102150
MS-Ex 6,3 | motorová spouštěč 3f., nevýbušné prov. |  |  | 4420 | – | SP600102160
UR 5 R 1021 | vybavovací relé pro PTC čidla | o | * | 2385 | 2.76 | ED204100020
Proudová relé
PRI-32 | hlídací proudové relé do 20 A |  |  | 1460 | 0.86 | TY520100021
PRI-51 | hlídací proudové relé 0,5-5 A |  |  | 753 | 0.86 | TY520100011
Přepěťové ochrany
PM 250 | přepěťová ochrana |  |  | 201 | 0.86 | ED203100080
Sanitační moduly
IONIC | antibakteriální sanitační modul |  |  | 17560 |  | BR350100010
IONIC-K | montážní konzola pro IONIC |  |  | 994 | – | BR350100020
MICROBREEZE 1500 | fotokatalytický sanitační modul |  |  | na dotaz | – | BR350100030
MICROBREEZE 3000 | fotokatalytický sanitační modul |  |  | 29216 | – | BR350100040
MICROBREEZE 4500 | fotokatalytický sanitační modul |  |  | 36410 | – | BR350100050
Senzory kvality vzduchu, koncentrace CO2, kouře
EDF-CO2-D | detektor koncentrace CO2 |  | * | 5096 | 2.76 | PX200100010
EDF-CO2-D-RE | spínací relé pro EDF-CO2-D |  | * | 1229 | – | PX200100011
EDF-CO2-GR | čidlo CO2 s výstupním relé | o | * | 7913 | 2.76 | PX102100058
ED-ISCO2 | detektor koncentrace CO2 |  | * | 9399 | 2.76 | PX200100020
ISCO2-mount | držák na stěnu pro ED-ISCO2 |  | * | 406 | 2.76 | PX200100030
SQA | senzor kvality vzduchu 230 V | o |  | 8006 | 2.76 | SP600100190
SQA 10 | senzor kvality vzduchu 24 V |  | * | 4066 | 2.76 | PX102100140
AIRSENS-CO2 | inteligentní čidlo CO2 | o |  | 10103 | 2.76 | SP600104110
AIRSENS-RH | inteligentní čidlo relativní vlhkosti | o |  | 5457 | 2.76 | SP600104120
AIRSENS-TEMP | inteligentní čidlo teploty |  |  | 6140 | 2.76 | SP600104140
AIRSENS-VOC | inteligentní čidlo VOC | o |  | 6064 | 2.76 | SP600104130
AIRSENS-RF-CO2 | bezdrátové inteligentní čidlo CO2 |  |  | 10950 | 2.76 | SP600104210
AIRSENS-RF-RH | bezdrátové inteligentní čidlo relativní vlhkosti | o |  | 6418 | 2.76 | SP600104220
AIRSENS-RF-TEMP | bezdrátové inteligentní čidlo teploty |  |  | 7926 | 2.76 | SP600104250
AIRSENS-RF-VOC | bezdrátové inteligentní čidlo VOC |  |  | 7016 | 2.76 | SP600104230
AIRSENS-RF-REC | přijímač bezdrátového signálu AIRSENS RF | o |  | 3080 | 2.76 | SP600104240
AIRSENS-WIFI-CO2 | inteligentní čidlo CO2 (0-10 V / Connectair) | o |  | 10950 | 2.76 | SP600104310
AIRSENS-WIFI-RH | inteligentní čidlo RH (0-10 V / Connectair) |  |  | 6418 | 2.76 | SP600104320
AIRSENS-WIFI-VOC | inteligentní čidlo VOC (0-10 V / Connectair) |  |  | 7016 | 2.76 | SP600104330
AIRSENS-WIFI-IAQ | kombinované inteligentní čidlo (Connectair) |  |  | 11223 | 2.76 | SP600104340
EDF-SUM 0-10 V | sumátor - sloučení výstupů až z 8mi čidel |  |  | 831 | 2.76 | PX102100180
EDF-CO2 | prostorové čidlo CO2 | o |  | 9893 | 2.76 | PX201100010
EDF-CO2/RH | kombinované prostorové čidlo CO2 a RH | o |  | 11244 | 2.76 | PX201100030
EDF-CO2/RH-R | komb. prost. čidlo CO2 a RV s přep. kont. |  |  | 11747 | 2.76 | PX201100040
EDF-CO2-R | prost. čidlo CO2 s přepínacím kontaktem |  |  | 10398 | 2.76 | PX201100020
EDF-RH/T-R | komb. prost. čidlo RV a T s přep. kont. |  |  | 6181 | 2.76 | PX201100120
EDF-CO2/RH/T | prostorové čidlo CO2 / RV / T |  |  | 12878 | 2.76 | VE100100010
VDK-10 | detektor kouře |  | * | 10032 | 7.03 | JE100200100
EDF-SMK-10 | čidlo kouře 24 V |  |  | na dotaz
EDF-SMK-11 | čidlo kouře 230 V |  |  | 6046 | 2.76 | PX102100160
EDF-CO2-GD2 | kanálové čidlo CO2 |  | * | 7520 | 2.76 | PX102100055
SCO2-G | kanálové čidlo CO2 |  |  | 16565 | 2.76 | SP600104020
SCO2-G 0/10 V | kanálové čidlo CO2 | o |  | 16071 | 2.76 | SP600104030
DTTH | kanálové čidlo relativní vlhkosti a teploty |  |  | 7621 | 2.76 | RE100100150
Servopohony
CM 24 L | servopohon Belimo 2 Nm |  | * | 2808 | 2.76 | BO200100120
CM 24 P | servopohon Belimo 2 Nm |  | * | 2808 | 2.76 | BO200100130
CM 24 SR L | servopohon Belimo 2 Nm |  | * | 4607 | 2.76 | BO200100141
CM 24 SR P | servopohon Belimo 2 Nm |  | * | 4607 | 2.76 | BO200100140
CM 230 L | servopohon Belimo 2 Nm | o | * | 2909 | 2.76 | BO200100080
CM 230 P | servopohon Belimo 2 Nm |  | * | 2909 | 2.76 | BO200100090
LF 24 | servopohon Belimo 4 Nm se zp. pruž. | o | * | 5340 | 7.03 | BO160100030
LF 24-3 | servopohon Belimo 4 Nm se zp. pruž. |  | * | 6554 | 2.76 | BO160100040
LF 24 SR | servopohon Belimo 4 Nm se zp. pruž. |  | * | 6898 | 7.03 | BO160100050
LF 230 | servopohon Belimo 4 Nm se zp. pruž. | o | * | 5862 | 7.03 | BO160100010
LF 230 S | servopohon Belimo 4 Nm se zp. pruž. |  | * | 6652 | 2.76 | BO160100020
LM 24 A | servopohon Belimo 5 Nm | o | * | 3305 | 2.76 | BO170100050
LM 24 A-F | servopohon Belimo 5 Nm |  | * | 3431 | 2.76 | BO170100060
LM 24 A-S | servopohon Belimo 5 Nm |  | * | 3739 | 2.76 | BO170100080
LM 24 A-SR | servopohon Belimo 5 Nm |  | * | 4393 | 2.76 | BO170100090
LM 24 SR-F | servopohon Belimo 5 Nm |  | * | 4520 | 2.76 | BO170100100
LM 230 A-F | servopohon Belimo 5 Nm |  | * | 3420 | 2.76 | BO170100020
LM 230 A | servopohon Belimo 5 Nm | o | * | 3304 | 2.76 | BO170100010
LM 230 A-S | servopohon Belimo 5 Nm |  | * | 3739 | 2.76 | BO170100042
LM 230 A-SR | servopohon Belimo 5 Nm |  | * | 4800 | 2.76 | BO170100040
NF 24 A | servopohon Belimo 10 Nm se zp. pruž. |  | * | 6535 | 2.76 | BO230100010
NF 24 A-SR | servopohon Belimo 10 Nm se zp. pruž. |  | * | 7715 | 2.76 | BO230100030
NF 230 A | servopohon Belimo 10 Nm se zp. pruž. | o | * | 8016 | 2.76 | BO230100020
NM 24 A | servopohon Belimo 10 Nm |  | * | 4012 | 2.76 | BO180100030
NM 24 SR | servopohon Belimo 10 Nm |  | * | 5736 | 2.76 | BO180100040
NM 230 A | servopohon Belimo 10 Nm | o | * | 4284 | 2.76 | BO180100010
NM 230 A-SR | servopohon Belimo 10 Nm |  | * | 6590 | 2.76 | BO180100016
SF 24 A | servopohon Belimo 20 Nm se zp. pruž. |  | * | 8063 | 7.03 | BO130200030
SF 24 A-SR | servopohon Belimo 20 Nm se zp. pruž. |  | * | 9168 | 7.03 | BO130200010
SM 24 A | servopohon Belimo 20 Nm |  | * | 4647 | 7.03 | BO240100010
SM 24 A-SR | servopohon Belimo 20 Nm |  | * | 6481 | 7.03 | BO240100020
SM 230 A | servopohon Belimo 20 Nm |  | * | 4755 | 7.03 | BO130100010
SM 230 A-S | servopohon Belimo 20 Nm |  | * | 5918 | 7.03 | BO210100010
TF 24 | servopohon Belimo 2,5 Nm se zp. pruž. |  | * | 4265 | 2.76 | BO220100010
TF 24-3 | servopohon Belimo 2,5 Nm se zp. pruž. |  | * | 5340 | 2.76 | BO220100040
TF 24 S | servopohon Belimo 2,5 Nm se zp. pruž. |  | * | 4974 | 2.76 | BO220100020
TF 24 SR | servopohon Belimo 2,5 Nm se zp. pruž. |  | * | 5645 | 2.76 | BO220100030
TF 230 | servopohon Belimo 2,5 Nm se zp. pruž. | o | * | 4603 | 2.76 | BO200100100
TF 230 S | servopohon Belimo 2,5 Nm se zp. pruž. |  | * | 5301 | 2.76 | BO200100110
Spínací hodiny
MICRO REX | spínací hodiny týdenní |  |  | 2869 | 2.76 | ED200100030
Termostaty
TR 1 | termostat pro jednotky EC-N 3 až EC-N 9 |  |  | 3353 | 2.76 | SP600100160
TR 2 | termostat pro jednotky EC-N 12 a EC-N 15 |  |  | 6875 | 2.76 | SP600100162
RTR 6705 | termostat prostorový 5-60 °C | o |  | 1225 | 2.76 | AM140100020
RTR 6721 | termostat prostorový 5-30 °C | o |  | 1202 | 2.76 | AM140100030
RTR 6763 | termostat prostorový s vypínačem 5-30 °C | o |  | 1487 | 2.76 | AM140100040
RTR 7011 | termostat prostorový s vyp,5-30 °C, 3 rychl. |  |  | 2387 | 2.76 | AM140100050
RTR 7012 | termostat prostorový s vyp,5-30 °C, 3 rychl. |  |  | 2462 | 2.76 | AM140100060
RTR E200 | prostorový programovatelný termostat |  |  | 1695 | 2.76 | AM140100070
F 2000 N | kapilár. protimraz. termostat -35 až +35°C | o |  | 794 | 2.76 | AM160100010
THE-F | protimrazový termostat -18 až +13 °C | o |  | 2745 | 2.76 | ED201100320
Tlakové snímače
DTS PSA 20/200 | tlakový snímač 20-200 Pa | o |  | 1352 | 2.76 | ED202100005
DTS PSA 30/300 | tlakový snímač 30-300 Pa | o |  | 1352 | 2.76 | ED202100010
DTS PSA 30/500 | tlakový snímač 30-500 Pa | o |  | 1352 | 2.76 | ED202100020
DTS PSA 100/1500 | tlakový snímač 100-1500 Pa | o |  | 1352 | 2.76 | ED202100030
TDP-S | diferenční tlakový snímač | o |  | 9072 | 2.76 | SP600100198
TDP-D | diferenční tlakový snímač s displejem |  |  | 10484 | 2.76 | SP600100199
TDP-PI | diferenční tlakový snímač s displejem a PI regulací |  |  | 13974 | 2.76 | SP600100197
SENSO PPX-1000-SET | tlakový snímač 0-1000 Pa s výstupem 0-10 V |  | * | 9577 | 0.86 | ED201100315
Transformátory
CT-12/14 | transformátor 230/12 V pro vent. EDM a DECOR | o |  | 3194 | 2.76 | SP600100050
CT-12/14 R | transf. 230/12 V s doběhem 1-30 min. pro EDM, DECOR | o |  | 4936 | 0.86 | SP600100055
CTE 12/5 W | transformátor 230/12 V pro ventily KEL 100, 125 | o |  | 525 | 2.76 | TR500100010
CTE 12/8 W | transformátor 230/12 V pro ventily KEL 100, 125 |  |  | 722 | 2.76 | EL800100030
CTE 12/708 | transf. 230/12 V s doběhem 8 min. pro ventily KEL | o |  | 1170 | 2.76 | VZ110100040
CTE 24/5 W | transformátor 230/24 V pro ventily VEL 10-4, 12-4 | o |  | 497 | 2.76 | TR500100020
CTE 24/8 W | transformátor 230/24 V pro ventily VEL 10-4, 12-4 |  |  | na dotaz
TRAFO 60 | transformátor 230/24 V | o |  | 2430 | 7.03 | RE110100060
KAP. 8.3 REGULÁTORY OHŘÍVAČŮ
REG 230/400 | regulátor el. ohřívačů 1 a 2 fázových | o |  | 4727 | 2.76 | RE110100010
TGBA 130 | čidlo příložné 0-30 °C | o |  | 1558 | 2.76 | SS510100010
TGBK 330 | čidlo kanálové 0-30 °C | o |  | 1352 | 0.86 | SS510100020
TGBK 360 | čidlo kanálové 0-60 °C | o |  | 2326 | 0.86 | SS510100030
TGBR 430 | čidlo prostorové s ovl. prvkem 0-30 °C | o |  | 2879 | 0.86 | SS510100040
TGBR 530 | čidlo prostorové bez ovl. prvku 0-30 °C | o |  | 2879 | 2.76 | SS510100045
TGCU-3 | teplotní čidlo, kabel 3 m | o |  | 260 | 2.76 | PX102100070
TGCU-M-3 | teplotní čidlo kovové | o |  | 341 | 2.76 | PX102100080
TGCU-MP-3 | teplotní čidlo příložné | o |  | 698 | 2.76 | PX102100090
TGCU-3-IZ | teplotní čidlo s dvojitou izolací | o |  | 393 | 2.76 | PX102100078
TRW 3/4" | regulátor teploty pro MBW 100 - 250 |  |  | 7562 | – | ED206100020
TRW 3/8" | regulátor teploty pro MBW 100 - 250 |  |  | 7562 | – | ED206100010
TTC40F | proporcionální regulátor el. ohřívačů do 27 kW | o |  | 29766 | 7.03 | RE110100100
TT-S4/D | adaptér pto TTC40F, do 67 kW | o |  | 13294 | 2.76 | RE110100080
TTC 2000 | triakový regulátor el. ohřívačů do 16,5 kW | o |  | 25184 | 7.03 | RE110100020
TTS-1 | výkonový modul k TTC 2000, do 27 kW | o |  | 4600 | 0.86 | RE110100070
UNIREG | univerzální regulátor pro el. a vodní ohřívače | o | * | 12384 | 2.76 | RG650100099
Výkonové spínače
JTR-2-B | triakový spínač 2,3 kW, 230 V, 0-10 V |  | * | 7251 | 7.03 | RG650207555
JTR-12-1N-B | triakový spínač 12 kW, 230 V, 0-10 V |  | * | 10329 | 7.03 | RG650207565
JTR-18-1 | triakový spínač 18 kW, 400 V |  | * | 9850 | 7.03 | RG650207510
JTR-18-1B | triakový spínač 18 kW, 400 V, 0-10 V |  | * | 10372 | 7.03 | RG650207525
JTR-24-1 | triakový spínač 24 kW, 400 V |  | * | 11144 | 7.03 | RG650207530
JTR-24-1B | triakový spínač 24 kW, 400 V, 0-10 V |  | * | 12381 | 7.03 | RG650207545
PS-21 | převodník 0-10 V na 0-10 V |  | * | 2321 | 0.86 | RG650230020
KAP. 9 ŘÍDICÍ SYSTÉMY
Digitální řídicí systém DIGIREG®
Digireg® M1-E2 | digitální řídicí systém |  |  | 23608 | – | PX101100010
Digireg® M1-E8 | digitální řídicí systém |  |  | 25223 | – | PX101100020
Digireg® M1-E8-2 | digitální řídicí systém |  |  | 26859 | – | PX101100021
Digireg® M3-E8-2 | digitální řídicí systém |  |  | na dotaz
Digireg® M3-E15 | digitální řídicí systém |  |  | 28276 | – | PX101100030
Digireg® M3-E24 | digitální řídicí systém |  |  | 34819 | – | PX101100040
Digireg® M3-E36 | digitální řídicí systém |  |  | 39415 | – | PX101100050
Digireg® M3-E72 | digitální řídicí systém |  |  | 59326 | – | PX101100055
Digireg® M1-Vx | digitální řídicí systém |  |  | na dotaz
Digireg® M3-Vx | digitální řídicí systém |  |  | 21477 | – | PX101100060
Digireg® CP-TFT | ovladač pro Digireg® |  |  | 9599 | 2.76 | PX102100030
Digireg® CP-TFT wifi | ovladač pro Digireg® |  |  | na dotaz